## zbiorówka
Zestawienie zbiorcze
L.p | Nazwa | Szczegółowy opis przedmiotu zamówienia | Liczba szt. | wartość netto | stawka VAT [wpisz cyfrą] | wartość podatku VAT | cena jednostkowa brutto | wartość brutto
1 | Chemia - Zestaw do doświadczeń chemicznych | Zestaw szkła i sprzętu laboratoryjnego dla grupy 2-4 osób do doświadczeń z chemii dostosowany do wykonania doświadczeń odpowiadających podstawie programowej dla szkół podstawowych. Zestaw w opakowaniu przenośnym, wyłożony gąbką. | 18 | 0 |  | 0 | 0 | 0
2 | Elektrochemia - Zestaw do ćwiczeń z elektrochemii | Zestaw do przeprowadzenie badań: przewodnictwa wody i wodnych roztworów elektrolitów, wpływu temperatury na przewodnictwo, oporu elektrolitów w zależności od powierzchni elektrod i ich odległości, elektrolizy soli miedzi, ogniw, polaryzacji elektrod. Zestaw odpowiada realizacji podstawy programowej szkół podstawowych. | 16 | 0 |  | 0 | 0 | 0
3 | Przyrząd do elektrolizy | Przyrząd do elektrolizy w postaci dwóch elektrod osadzonych na wyprofilowanych ramionach przewodzących umieszczonych na wspornikach w pojemniku plastikowym, w dole pojemnika gniazda przewodów bananowych | 17 | 0 |  | 0 | 0 | 0
4 | Zestaw do ćwiczeń z elektrolizy | Zestaw do ćwiczeń z elektrolizy. W zestawie: podstawka do statywu z gniazdami zasilającymi, statyw, naczynie szklane, uchwyt do probówek, probówki (min.2szt.), elektrody, przewody. Zestaw w plastikowej walizce. | 15 | 0 |  | 0 | 0 | 0
5 | Walizka Ekobadacza do obserwacji oraz badania wód i ph gleb | Zestaw dydaktyczny do analizy składu chemicznego wody i gleby. W zestawie: 1.szcegółowa instrukcja opisująca metodykę i standardy badań, 2.Kwasomierz Helliga (płytka i płyn), 3. Lupa, 5.Strzykawki: 5ml, 10 ml, 6.Bibuły osuszające 7. Probówki okrągłodenna, probówki płaskodenne z korkami (3szt), 8.Stojak do probówek 9.Łyżeczki do poboru: gleby (1szt), substancji sypkich (3szt.), 10. Komplet (ok.15szt) mianowanych roztworów wskaźników 11. Siateczka do usuwania zanieczyszczeń przy poborze wody 12. Skale wyników badań - barwne, zalaminowane. Zapakowane w przenośny pojemnik plastikowy. | 16 | 0 |  | 0 | 0 | 0
6 | Próbki paliw - rodzaje paliw | Zestaw 12 próbek paliw zapakowanych w walizkę/gablotkę z opisem paliw | 17 | 0 |  | 0 | 0 | 0
7 | Metale i ich stopy | Zestaw min. 12 płytek z różnych metali i ich stopów, z ich oznaczeniami/nazwami. Płytki w opakowaniu - walizka/skrzynka. | 24 | 0 |  | 0 | 0 | 0
8 | Suszarka do próbówek z tacką do ociekania | Suszarka do próbówek z tacką do ociekania. Końcówki prętów zabezpieczone gumkami. Wymiary orientacyjne: Wysokość ok 45cm, Szerokość: ok35cm, Głębokość: ok15cm | 98 | 0 |  | 0 | 0 | 0
9 | Taca do przenoszenia próbówek i odczynników | Plastikowy pojemnik z uchwytami, po bokach otwory na probówki: 6 otworówxok.20mm, 8otworówxok.16mm, 8otworówxok.8mm Wymiary pojemnika ok.: 30x10x20cm | 111 | 0 |  | 0 | 0 | 0
10 | Termometr -10 do 110 C | Termometr alkoholowy. Zakres pomiaru od -10 do 110 0C. | 96 | 0 |  | 0 | 0 | 0
11 | Aparat Hoffmana | Przyrząd (tzw. Eudiometrem Hofmanna) - statyw z trzema połączonymi ze sobą cylindrami szklanymi (środkowy otwarty, boczne z zaworami, wyposażone w elektrody). W zestawie zasilacz. | 12 | 0 |  | 0 | 0 | 0
12 | Zestaw do ekstrakcji ze statywem | W skład zestawu wchodzi: ekstraktor, chłodnica, kolba płaskodenna, trójnóg, siatka z krążkiem ceramicznym, palnik spirytusowy, wąż 2szt., łapy i łączniki do zmontowania zestawu, Opakowanie plastikowe wyłożone pianką. | 15 | 0 |  | 0 | 0 | 0
13 | Zestaw do wytwarzania gazu | W skład zestawu wchodzi (przykładowo): butelka do wytwarzania gazu, biureta do pobierania gazu, trójnóg, siatka z krążkiem ceramicznym, palnik spirytusowy, wąż 2szt., łapy i łączniki do zmontowania zestawu, Opakowanie - pojemnik plastikowy wyłożony pianką. | 15 | 0 |  | 0 | 0 | 0
14 | Zestaw do destylacji ze statywem | W skład zestawu wchodzi (przykładowo): statyw, chłodnica z nasadką, wąż 2szt., kolba destylacyjna orągłodenna, łapy zaciskowej łączniki do zmontowania zestawu, trójnóg, siatka z krążkiem ceramicznym, palnik. | 41 | 0 |  | 0 | 0 | 0
15 | Komplet szkła wersja rozbudowana | Komplet szkła laboratoryjnego, wyposażenie pracowni w szkole podstawowej, zgodny z podstawą programową - w zestawie (przykładowo): 1. Chłodnica Liebiga - 1 szt. 2. Kolba destylacyjna 100 ml - 1 szt. 3. Kolba płaskodenna 250 ml - 1 szt. 4. Kolba stożkowa 200 ml - 2 szt. 5. Krystalizator z wlewem - 2 szt. 6. Lejek szklany - 1 szt. 7. Moździerz porcelanowy z tłuczkiem - 1 szt. 8. Parownica porcelanowa - 1 szt. 9. Pipeta miarowa 5 ml - 1 szt. 10. Cylinder miarowy 100 ml - 1 szt. 250 ml - 1 szt.11. Łyżeczka polistyrenowa - 1 szt. 12. Pręcik szklany - 3 szt. 13. Kolba kulista 100 ml - 1 szt. 14. Probówki min 2 rozmiary ok 20 szt.. 15. Stojak do probówek - 1 szt. 16. Szczoteczka do probówek - 1 szt. 17. Szalki Petriego - 2 szt. 18. Szczypce drewniane do probówek - 2 szt. 19. Rurki szklane - zestaw (ok.15sztuk) rurek o różnych przekrojach i długościach, proste, zgięte - różne kąty, dwukrotnie zgięte, kapilarne 20. Rurka gumowa- 1 szt. 21. Korki gumowe różne min. 10 szt 22. Szkiełko zegarkowe - 4 szt. 23. Zlewka: 250 ml - 1 szt.niska; 100 ml - 1 szt.; wysoka 250 ml - 1 szt.24. Tryskawka - 1 szt. 25. Termometr 0 - 200 st.C - 1 szt.26. Butla laboratoryjna 100 ml - 2 szt.27. Probówka z tubusem - 1 szt.28. Rozdzielacz cylindryczny 50 ml - 1 szt. | 51 | 0 |  | 0 | 0 | 0
16 | Rodzaje metali-12 płytek | Zestaw min. 12 płytek z różnych metali, z oznaczeniami do identyfikacji metalu. Wymiary płytki ok. 50x25mm | 17 | 0 |  | 0 | 0 | 0
17 | Palnik spirytusowy | Palnik alkoholowy, spirytusowy. Pojemność 100ml. | 96 | 0 |  | 0 | 0 | 0
18 | Szkolny model atomu | Model atomu wg Bohra- skład zestawu wchodzą: -pudełko: pokrywka i podstawa - z oznaczonymi powłokami elektronowymi - 90 krążków 30 oznaczonych "+", 30 "-" i 30 gładkich -instrukcja wraz z ćwiczeniami | 244 | 0 |  | 0 | 0 | 0
19 | Model atomu 3D | Trójwymiarowy model przekroju atomu, z orbitami elektronowe w postaci chmur elektronów. Wymiary: Średnica atomu: ok 30cm Wysokość modelu: ok 40cm | 19 | 0 |  | 0 | 0 | 0
20 | Model fullerenu C60 | Model cząsteczki fullerenu C60 - wymiar min 25 cm. | 17 | 0 |  | 0 | 0 | 0
21 | Model grafitu | Model przedstawiający strukturę grafitu (min. 3 warstwy) | 17 | 0 |  | 0 | 0 | 0
22 | Model chlorku-sodu | Model przedstawiający strukturę krystaliczną NaCl - jony chloru i sodu w różnych kolorach | 15 | 0 |  | 0 | 0 | 0
23 | Model kryształu diamentu | Model przedstawiający strukturę krystaliczną diamentu. | 18 | 0 |  | 0 | 0 | 0
24 | Modele atomów - zestaw podstawowy | Zestaw kulek i łączników z tworzywa sztucznego, pozwalających na budowę modeli atomów. W zestawie min. 75 różnego rodzaju kulek oraz ok.35 łączników (min 110 elementów).Całość zapakowana w pojemnik | 254 | 0 |  | 0 | 0 | 0
25 | Komplet szpatułek i łyżeczek do chemii | Zestaw zawiera co najmniej: 3 szt. różnie zgiętych łyżeczek do spalań oraz 3 szt. różnych rodzajów szpatułek. | 19 | 0 |  | 0 | 0 | 0
26 | Modele atomów - zestaw poszerzony | Zestaw kulek i łączników z tworzywa sztucznego, pozwalających na budowę modeli atomów. W zestawie min. 350 różnych kulek oraz 180 łączników - łącznie min 530 elementów. Całość zapakowana w pojemnik. | 17 | 0 |  | 0 | 0 | 0
27 | Zestaw odczynników i chemikaliów do nauki chemii w szkołach | Zestaw odczynników, wskaźników, chemikaliów, substancji - do nauki chemii zgodnie z podstawą programową szkoły podstawowej. Minimum 50 pozycji. | 18 | 0 |  | 0 | 0 | 0
28 | Statyw laboratoryjny szkolny z wyposażeniem | W skład zestawu wchodzą: - statyw - metalowa podstawa z prętem - łącznik krzyżowy 5szt. - łapa do kolb duża - łapa do kolb mała -łapa do biuret podwójna -łapa do chłodnic -pierścień zamknięty o średnicy ok 9 cm -pierścień otwarty o średnicy ok 6 cm | 102 | 0 |  | 0 | 0 | 0
29 | Statyw demonstracyjny | W skład zestawu wchodzą: - statyw - metalowa podstawa z prętem - łącznik krzyżowy min. 5szt. - łapy do szkła laboratoryjnego - min. 2 szt -pierścienie o różnych średnicach - 3 szt | 15 | 0 |  | 0 | 0 | 0
30 | Podnośnik laboratoryjny stal nierdzewna | Podnośnik mechaniczny - laboratoryjny. Stolik i podstawa wykonane ze stali nierdzewnej. Płynna regulacja wysokości. Zakres regulacji: max. 250 mm. Wymiary stolika: ok.150 x 150 mm | 14 | 0 |  | 0 | 0 | 0
31 | Układ okresowy pierwiastków chemicznych - część chemiczna | Plansza dydaktyczna jednostronna w formacie min 200cm x 140 cm prezentująca część chemiczną układu okresowego pierwiastków. | 15 | 0 |  | 0 | 0 | 0
32 | Tabela rozpuszczalności | Plansza dydaktyczna w formacie min 100x70 cm, foliowana, oprawiona, z możliwością zawieszania | 16 | 0 |  | 0 | 0 | 0
33 | Komplet plansz do chemii | Zestaw plansz chemicznych o wymiarach min 70cm x 100cm: 1.Tabela rozpuszczalności 2.Układ okresowy pierwiastków 3.Skala elektroujemności według Paulinga 4.Wiązania chemiczne 5.Kwasy nieorganiczne (beztlenowe) 6.Budowa materii | 15 | 0 |  | 0 | 0 | 0
34 | Plansze interaktywne chemia | Program edukacyjny, tematyka - chemia -poziom szkoła podstawowa. W programie ilustracje, fotografie, animacje, filmy pokazujące np. doświadczenia chemiczne, reakcje chemiczne, budowę atomów i cząsteczek, tabelę rozpuszczalności, przykłady zastosowań substancji i procesów chemicznych w życiu codziennym Program współpracuje z rzutnikiem lub tablicą interaktywną. | 18 | 0 |  | 0 | 0 | 0
35 | Waga szkolna elektroniczna 500g/0.1g | Wyświetlacz cyfrowy, Zasilanie: bateria., Maksymalne obciążenie 500g, Dokładność 0.1g, | 49 | 0 |  | 0 | 0 | 0
36 | Waga szalkowa laboratoryjna szkolna 500g | Waga szalkowa laboratoryjna. Zestaw zawiera ok.20 odważników od 10 mg do 200 g. Udźwig: 500g. Podziałka: 20mg | 15 | 0 |  | 0 | 0 | 0
37 | Zasilacz laboratoryjny prądu stałego 15V max 3A | Zasilacz laboratoryjny prądu stałego, z płynną regulacją. Wskaźniki cyfrowe 2xLCD niezależne. Specyfikacja techniczna: Napięcie wyjściowe: 0-30V, Prąd wyjściowy (max): 5A. | 13 | 0 |  | 0 | 0 | 0
38 | Okulary ochronne | Okulary ochronne z otworami wentylacyjnymi | 556 | 0 |  | 0 | 0 | 0
39 | Fartuchy ochronne | Fartuch z białego płótna (100% bawełna) z długimi rękawami, trzema kieszeniami, paskiem regulującym obwód oraz zapinane na guziki. | 560 | 0 |  | 0 | 0 | 0
40 | Apteczka | Apteczka w walizce z tworzywa, z systemem mocowania na ścianę. Skład - minimum: opatrunek indywidualny - 1 szt., opaska dz. 4 x 5 - 4 szt., opaska dz. 4 x 10 - 4 szt., opaska 4 x 15 - 1 szt, chusta trójkątna - 2 szt., wata 50g - 1 op., plaster z gazą 1m x 6cm, kompres 5 x 5 - 1 szt., kompres 7 x 7 - 1 szt., kompres 9 x 9 - 1 szt., nożyczki - 1 szt., rękawice gumowe - 4 szt., ustnik do sztucznego oddychania - 1 szt., koc termoizolacyjny - 1 szt., opaska elastyczna - 1 szt., poloplast - 1 szt., zestaw do płukania oka, gaza opatrunkowa, instrukcja pierwszej pomocy. Skład zgodny z normą DIN 13157 PLUS | 15 | 0 |  | 0 | 0 | 0
41 | Rękawiczki lateksowe | Rękawice laboratoryjne, cienkie, elastyczne. 100 szt w opakowaniu | 19 | 0 |  | 0 | 0 | 0
42 | Rękawice do gorących przedmiotów | Rękawice termiczne wykonane z grubej bawełny frotte, ciepło kontaktowe do 250° C | 152 | 0 |  | 0 | 0 | 0
43 | Parafilm | Parafilm do uszczelniania szkła i plastików laboratoryjnych Szerokość rolki: ok.50 mm Długość rolki: min 75 m | 17 | 0 |  | 0 | 0 | 0
44 | Mata z włókniny chłonnej | Mata z włókniny chłonnej, absorbująca chemikalia (uniwersalna),wymiar ok.40 cmx50 min 100mat w opakowaniu | 15 | 0 |  | 0 | 0 | 0
45 | Palnik Bunsena (z wkładami wymiennymi) | W zestawie: Palnik laboratoryjny Kartusz gazowy Dane techniczne: Temperatura płomienia 1700oC Kartusz 230g / 410 ml30% propan , 70% butan | 78 | 0 |  | 0 | 0 | 0
46 | Czasza grzejna | Elektryczny płaszcz grzewczy z regulacją mocy, do max 4500C | 38 | 0 |  | 0 | 0 | 0
47 | Butla z kranikiem do wody destylowanej (10l) | Butla do wody destylowanej z kranem, pojemność 10l, z tworzywa, szyja gwintowana z nakrętką, uchwyt do przenoszenia | 13 | 0 |  | 0 | 0 | 0
|  |  |  | 0 |  | 0 |  | 0

## SP2
ARKUSZ KALKULACYJNY ZE SZCZEGÓŁOWYM OPISEM PRZEDMIOTU ZAMÓWIENIA
Szkoła Podstawowa nr 2 im. Henryka Sucharskiego, ul. Komuny Paryskiej 36-38, 50-451 Wrocław
|  |  | Liczba szt. | cena jednostkowa netto | wartość netto | stawka VAT [wpisz cyfrą] | wartość podatku VAT | cena jednostkowa brutto | wartość brutto
1 | Chemia - Zestaw do doświadczeń chemicznych | Zestaw szkła i sprzętu laboratoryjnego dla grupy 2-4 osób do doświadczeń z chemii dostosowany do wykonania doświadczeń odpowiadających podstawie programowej dla szkół podstawowych. Zestaw w opakowaniu przenośnym, wyłożony gąbką. | 1 | 0 | 0 | 0 | 0 | 0 | 0
2 | Elektrochemia - Zestaw do ćwiczeń z elektrochemii | Zestaw do przeprowadzenie badań: przewodnictwa wody i wodnych roztworów elektrolitów, wpływu temperatury na przewodnictwo, oporu elektrolitów w zależności od powierzchni elektrod i ich odległości, elektrolizy soli miedzi, ogniw, polaryzacji elektrod. Zestaw odpowiada realizacji podstawy programowej szkół podstawowych. | 1 | 0 | 0 | 0 | 0 | 0 | 0
3 | Przyrząd do elektrolizy | Przyrząd do elektrolizy w postaci dwóch elektrod osadzonych na wyprofilowanych ramionach przewodzących umieszczonych na wspornikach w pojemniku plastikowym, w dole pojemnika gniazda przewodów bananowych | 1 | 0 | 0 | 0 | 0 | 0 | 0
4 | Zestaw do ćwiczeń z elektrolizy | Zestaw do ćwiczeń z elektrolizy. W zestawie: podstawka do statywu z gniazdami zasilającymi, statyw, naczynie szklane, uchwyt do probówek, probówki (min.2szt.), elektrody, przewody. Zestaw w plastikowej walizce. | 1 | 0 | 0 | 0 | 0 | 0 | 0
5 | Walizka Ekobadacza do obserwacji oraz badania wód i ph gleb | Zestaw dydaktyczny do analizy składu chemicznego wody i gleby. W zestawie: 1.szcegółowa instrukcja opisująca metodykę i standardy badań, 2.Kwasomierz Helliga (płytka i płyn), 3. Lupa, 5.Strzykawki: 5ml, 10 ml, 6.Bibuły osuszające 7. Probówki okrągłodenna, probówki płaskodenne z korkami (3szt), 8.Stojak do probówek 9.Łyżeczki do poboru: gleby (1szt), substancji sypkich (3szt.), 10. Komplet (ok.15szt) mianowanych roztworów wskaźników 11. Siateczka do usuwania zanieczyszczeń przy poborze wody 12. Skale wyników badań - barwne, zalaminowane. Zapakowane w przenośny pojemnik plastikowy. | 1 | 0 | 0 | 0 | 0 | 0 | 0
6 | Próbki paliw - rodzaje paliw | Zestaw 12 próbek paliw zapakowanych w walizkę/gablotkę z opisem paliw | 1 | 0 | 0 | 0 | 0 | 0 | 0
7 | Metale i ich stopy | Zestaw min. 12 płytek z różnych metali i ich stopów, z ich oznaczeniami/nazwami. Płytki w opakowaniu - walizka/skrzynka. | 1 | 0 | 0 | 0 | 0 | 0 | 0
8 | Suszarka do próbówek z tacką do ociekania | Suszarka do próbówek z tacką do ociekania. Końcówki prętów zabezpieczone gumkami. Wymiary orientacyjne: Wysokość ok 45cm, Szerokość: ok35cm, Głębokość: ok15cm | 6 | 0 | 0 | 0 | 0 | 0 | 0
9 | Taca do przenoszenia próbówek i odczynników | Plastikowy pojemnik z uchwytami, po bokach otwory na probówki: 6 otworówxok.20mm, 8otworówxok.16mm, 8otworówxok.8mm Wymiary pojemnika ok.: 30x10x20cm | 6 | 0 | 0 | 0 | 0 | 0 | 0
10 | Termometr -10 do 110 C | Termometr alkoholowy. Zakres pomiaru od -10 do 110 0C. | 6 | 0 | 0 | 0 | 0 | 0 | 0
11 | Aparat Hoffmana | Przyrząd (tzw. Eudiometrem Hofmanna) - statyw z trzema połączonymi ze sobą cylindrami szklanymi (środkowy otwarty, boczne z zaworami, wyposażone w elektrody). W zestawie zasilacz. | 0 | 0 | 0 | 0 | 0 | 0 | 0
12 | Zestaw do ekstrakcji ze statywem | W skład zestawu wchodzi: ekstraktor, chłodnica, kolba płaskodenna, trójnóg, siatka z krążkiem ceramicznym, palnik spirytusowy, wąż 2szt., łapy i łączniki do zmontowania zestawu, Opakowanie plastikowe wyłożone pianką. | 1 | 0 | 0 | 0 | 0 | 0 | 0
13 | Zestaw do wytwarzania gazu | W skład zestawu wchodzi (przykładowo): butelka do wytwarzania gazu, biureta do pobierania gazu, trójnóg, siatka z krążkiem ceramicznym, palnik spirytusowy, wąż 2szt., łapy i łączniki do zmontowania zestawu, Opakowanie - pojemnik plastikowy wyłożony pianką. | 1 | 0 | 0 | 0 | 0 | 0 | 0
14 | Zestaw do destylacji ze statywem | W skład zestawu wchodzi (przykładowo): statyw, chłodnica z nasadką, wąż 2szt., kolba destylacyjna orągłodenna, łapy zaciskowej łączniki do zmontowania zestawu, trójnóg, siatka z krążkiem ceramicznym, palnik. | 3 | 0 | 0 | 0 | 0 | 0 | 0
15 | Komplet szkła wersja rozbudowana | Komplet szkła laboratoryjnego, wyposażenie pracowni w szkole podstawowej, zgodny z podstawą programową - w zestawie (przykładowo): 1. Chłodnica Liebiga - 1 szt. 2. Kolba destylacyjna 100 ml - 1 szt. 3. Kolba płaskodenna 250 ml - 1 szt. 4. Kolba stożkowa 200 ml - 2 szt. 5. Krystalizator z wlewem - 2 szt. 6. Lejek szklany - 1 szt. 7. Moździerz porcelanowy z tłuczkiem - 1 szt. 8. Parownica porcelanowa - 1 szt. 9. Pipeta miarowa 5 ml - 1 szt. 10. Cylinder miarowy 100 ml - 1 szt. 250 ml - 1 szt.11. Łyżeczka polistyrenowa - 1 szt. 12. Pręcik szklany - 3 szt. 13. Kolba kulista 100 ml - 1 szt. 14. Probówki min 2 rozmiary ok 20 szt.. 15. Stojak do probówek - 1 szt. 16. Szczoteczka do probówek - 1 szt. 17. Szalki Petriego - 2 szt. 18. Szczypce drewniane do probówek - 2 szt. 19. Rurki szklane - zestaw (ok.15sztuk) rurek o różnych przekrojach i długościach, proste, zgięte - różne kąty, dwukrotnie zgięte, kapilarne 20. Rurka gumowa- 1 szt. 21. Korki gumowe różne min. 10 szt 22. Szkiełko zegarkowe - 4 szt. 23. Zlewka: 250 ml - 1 szt.niska; 100 ml - 1 szt.; wysoka 250 ml - 1 szt.24. Tryskawka - 1 szt. 25. Termometr 0 - 200 st.C - 1 szt.26. Butla laboratoryjna 100 ml - 2 szt.27. Probówka z tubusem - 1 szt.28. Rozdzielacz cylindryczny 50 ml - 1 szt. | 3 | 0 | 0 | 0 | 0 | 0 | 0
16 | Rodzaje metali-12 płytek | Zestaw min. 12 płytek z różnych metali, z oznaczeniami do identyfikacji metalu. Wymiary płytki ok. 50x25mm | 1 | 0 | 0 | 0 | 0 | 0 | 0
17 | Palnik spirytusowy | Palnik alkoholowy, spirytusowy. Pojemność 100ml. | 6 | 0 | 0 | 0 | 0 | 0 | 0
18 | Szkolny model atomu | Model atomu wg Bohra- skład zestawu wchodzą: -pudełko: pokrywka i podstawa - z oznaczonymi powłokami elektronowymi - 90 krążków 30 oznaczonych "+", 30 "-" i 30 gładkich -instrukcja wraz z ćwiczeniami | 15 | 0 | 0 | 0 | 0 | 0 | 0
19 | Model atomu 3D | Trójwymiarowy model przekroju atomu, z orbitami elektronowe w postaci chmur elektronów. Wymiary: Średnica atomu: ok 30cm Wysokość modelu: ok 40cm | 1 | 0 | 0 | 0 | 0 | 0 | 0
20 | Model fullerenu C60 | Model cząsteczki fullerenu C60 - wymiar min 25 cm. | 1 | 0 | 0 | 0 | 0 | 0 | 0
21 | Model grafitu | Model przedstawiający strukturę grafitu (min. 3 warstwy) | 1 | 0 | 0 | 0 | 0 | 0 | 0
22 | Model chlorku-sodu | Model przedstawiający strukturę krystaliczną NaCl - jony chloru i sodu w różnych kolorach | 1 | 0 | 0 | 0 | 0 | 0 | 0
23 | Model kryształu diamentu | Model przedstawiający strukturę krystaliczną diamentu. | 1 | 0 | 0 | 0 | 0 | 0 | 0
24 | Modele atomów - zestaw podstawowy | Zestaw kulek i łączników z tworzywa sztucznego, pozwalających na budowę modeli atomów. W zestawie min. 75 różnego rodzaju kulek oraz ok.35 łączników (min 110 elementów).Całość zapakowana w pojemnik | 15 | 0 | 0 | 0 | 0 | 0 | 0
25 | Komplet szpatułek i łyżeczek do chemii | Zestaw zawiera co najmniej: 3 szt. różnie zgiętych łyżeczek do spalań oraz 3 szt. różnych rodzajów szpatułek. | 1 | 0 | 0 | 0 | 0 | 0 | 0
26 | Modele atomów - zestaw poszerzony | Zestaw kulek i łączników z tworzywa sztucznego, pozwalających na budowę modeli atomów. W zestawie min. 350 różnych kulek oraz 180 łączników - łącznie min 530 elementów. Całość zapakowana w pojemnik. | 1 | 0 | 0 | 0 | 0 | 0 | 0
27 | Zestaw odczynników i chemikaliów do nauki chemii w szkołach | Zestaw odczynników, wskaźników, chemikaliów, substancji - do nauki chemii zgodnie z podstawą programową szkoły podstawowej. Minimum 50 pozycji. | 1 | 0 | 0 | 0 | 0 | 0 | 0
28 | Statyw laboratoryjny szkolny z wyposażeniem | W skład zestawu wchodzą: - statyw - metalowa podstawa z prętem - łącznik krzyżowy 5szt. - łapa do kolb duża - łapa do kolb mała -łapa do biuret podwójna -łapa do chłodnic -pierścień zamknięty o średnicy ok 9 cm -pierścień otwarty o średnicy ok 6 cm | 6 | 0 | 0 | 0 | 0 | 0 | 0
29 | Statyw demonstracyjny | W skład zestawu wchodzą: - statyw - metalowa podstawa z prętem - łącznik krzyżowy min. 5szt. - łapy do szkła laboratoryjnego - min. 2 szt -pierścienie o różnych średnicach - 3 szt | 1 | 0 | 0 | 0 | 0 | 0 | 0
30 | Podnośnik laboratoryjny stal nierdzewna | Podnośnik mechaniczny - laboratoryjny. Stolik i podstawa wykonane ze stali nierdzewnej. Płynna regulacja wysokości. Zakres regulacji: max. 250 mm. Wymiary stolika: ok.150 x 150 mm | 0 | 0 | 0 | 0 | 0 | 0 | 0
31 | Układ okresowy pierwiastków chemicznych - część chemiczna | Plansza dydaktyczna jednostronna w formacie min 200cm x 140 cm prezentująca część chemiczną układu okresowego pierwiastków. | 1 | 0 | 0 | 0 | 0 | 0 | 0
32 | Tabela rozpuszczalności | Plansza dydaktyczna w formacie min 100x70 cm, foliowana, oprawiona, z możliwością zawieszania | 1 | 0 | 0 | 0 | 0 | 0 | 0
33 | Komplet plansz do chemii | Zestaw plansz chemicznych o wymiarach min 70cm x 100cm: 1.Tabela rozpuszczalności 2.Układ okresowy pierwiastków 3.Skala elektroujemności według Paulinga 4.Wiązania chemiczne 5.Kwasy nieorganiczne (beztlenowe) 6.Budowa materii | 1 | 0 | 0 | 0 | 0 | 0 | 0
34 | Plansze interaktywne chemia | Program edukacyjny, tematyka - chemia -poziom szkoła podstawowa. W programie ilustracje, fotografie, animacje, filmy pokazujące np. doświadczenia chemiczne, reakcje chemiczne, budowę atomów i cząsteczek, tabelę rozpuszczalności, przykłady zastosowań substancji i procesów chemicznych w życiu codziennym Program współpracuje z rzutnikiem lub tablicą interaktywną. | 1 | 0 | 0 | 0 | 0 | 0 | 0
35 | Waga szkolna elektroniczna 500g/0.1g | Wyświetlacz cyfrowy, Zasilanie: bateria., Maksymalne obciążenie 500g, Dokładność 0.1g, | 0 | 0 | 0 | 0 | 0 | 0 | 0
36 | Waga szalkowa laboratoryjna szkolna 500g | Waga szalkowa laboratoryjna. Zestaw zawiera ok.20 odważników od 10 mg do 200 g. Udźwig: 500g. Podziałka: 20mg | 0 | 0 | 0 | 0 | 0 | 0 | 0
37 | Zasilacz laboratoryjny prądu stałego 15V max 3A | Zasilacz laboratoryjny prądu stałego, z płynną regulacją. Wskaźniki cyfrowe 2xLCD niezależne. Specyfikacja techniczna: Napięcie wyjściowe: 0-30V, Prąd wyjściowy (max): 5A. | 0 | 0 | 0 | 0 | 0 | 0 | 0
38 | Okulary ochronne | Okulary ochronne z otworami wentylacyjnymi | 30 | 0 | 0 | 0 | 0 | 0 | 0
39 | Fartuchy ochronne | Fartuch z białego płótna (100% bawełna) z długimi rękawami, trzema kieszeniami, paskiem regulującym obwód oraz zapinane na guziki. | 30 | 0 | 0 | 0 | 0 | 0 | 0
40 | Apteczka | Apteczka w walizce z tworzywa, z systemem mocowania na ścianę. Skład - minimum: opatrunek indywidualny - 1 szt., opaska dz. 4 x 5 - 4 szt., opaska dz. 4 x 10 - 4 szt., opaska 4 x 15 - 1 szt, chusta trójkątna - 2 szt., wata 50g - 1 op., plaster z gazą 1m x 6cm, kompres 5 x 5 - 1 szt., kompres 7 x 7 - 1 szt., kompres 9 x 9 - 1 szt., nożyczki - 1 szt., rękawice gumowe - 4 szt., ustnik do sztucznego oddychania - 1 szt., koc termoizolacyjny - 1 szt., opaska elastyczna - 1 szt., poloplast - 1 szt., zestaw do płukania oka, gaza opatrunkowa, instrukcja pierwszej pomocy. Skład zgodny z normą DIN 13157 PLUS | 1 | 0 | 0 | 0 | 0 | 0 | 0
41 | Rękawiczki lateksowe | Rękawice laboratoryjne, cienkie, elastyczne. 100 szt w opakowaniu | 1 | 0 | 0 | 0 | 0 | 0 | 0
42 | Rękawice do gorących przedmiotów | Rękawice termiczne wykonane z grubej bawełny frotte, ciepło kontaktowe do 250° C | 10 | 0 | 0 | 0 | 0 | 0 | 0
43 | Parafilm | Parafilm do uszczelniania szkła i plastików laboratoryjnych Szerokość rolki: ok.50 mm Długość rolki: min 75 m | 1 | 0 | 0 | 0 | 0 | 0 | 0
44 | Mata z włókniny chłonnej | Mata z włókniny chłonnej, absorbująca chemikalia (uniwersalna),wymiar ok.40 cmx50 min 100mat w opakowaniu | 1 | 0 | 0 | 0 | 0 | 0 | 0
45 | Palnik Bunsena (z wkładami wymiennymi) | W zestawie: Palnik laboratoryjny Kartusz gazowy Dane techniczne: Temperatura płomienia 1700oC Kartusz 230g / 410 ml30% propan , 70% butan | 0 | 0 | 0 | 0 | 0 | 0 | 0
46 | Czasza grzejna | Elektryczny płaszcz grzewczy z regulacją mocy, do max 4500C | 2 | 0 | 0 | 0 | 0 | 0 | 0
47 | Butla z kranikiem do wody destylowanej (10l) | Butla do wody destylowanej z kranem, pojemność 10l, z tworzywa, szyja gwintowana z nakrętką, uchwyt do przenoszenia | 1 | 0 | 0 | 0 | 0 | 0 | 0
[5 empty] | 0 |  | 0 |  | 0

## SP 3
ARKUSZ KALKULACYJNY ZE SZCZEGÓŁOWYM OPISEM PRZEDMIOTU ZAMÓWIENIA
Szkoła Podstawowa nr 3 im. Mariusza Zaruskiego, ul. Bobrza 27, 54–220 Wrocław
|  |  | Liczba szt. | cena jednostkowa netto | wartość netto | stawka VAT [wpisz cyfrą] | wartość podatku VAT | cena jednostkowa brutto | wartość brutto
1 | Chemia - Zestaw do doświadczeń chemicznych | Zestaw szkła i sprzętu laboratoryjnego dla grupy 2-4 osób do doświadczeń z chemii dostosowany do wykonania doświadczeń odpowiadających podstawie programowej dla szkół podstawowych. Zestaw w opakowaniu przenośnym, wyłożony gąbką. | 1 | 0 | 0 | 0 | 0 | 0 | 0
2 | Elektrochemia - Zestaw do ćwiczeń z elektrochemii | Zestaw do przeprowadzenie badań: przewodnictwa wody i wodnych roztworów elektrolitów, wpływu temperatury na przewodnictwo, oporu elektrolitów w zależności od powierzchni elektrod i ich odległości, elektrolizy soli miedzi, ogniw, polaryzacji elektrod. Zestaw odpowiada realizacji podstawy programowej szkół podstawowych. | 2 | 0 | 0 | 0 | 0 | 0 | 0
3 | Przyrząd do elektrolizy | Przyrząd do elektrolizy w postaci dwóch elektrod osadzonych na wyprofilowanych ramionach przewodzących umieszczonych na wspornikach w pojemniku plastikowym, w dole pojemnika gniazda przewodów bananowych | 1 | 0 | 0 | 0 | 0 | 0 | 0
4 | Zestaw do ćwiczeń z elektrolizy | Zestaw do ćwiczeń z elektrolizy. W zestawie: podstawka do statywu z gniazdami zasilającymi, statyw, naczynie szklane, uchwyt do probówek, probówki (min.2szt.), elektrody, przewody. Zestaw w plastikowej walizce. | 1 | 0 | 0 | 0 | 0 | 0 | 0
5 | Walizka Ekobadacza do obserwacji oraz badania wód i ph gleb | Zestaw dydaktyczny do analizy składu chemicznego wody i gleby. W zestawie: 1.szcegółowa instrukcja opisująca metodykę i standardy badań, 2.Kwasomierz Helliga (płytka i płyn), 3. Lupa, 5.Strzykawki: 5ml, 10 ml, 6.Bibuły osuszające 7. Probówki okrągłodenna, probówki płaskodenne z korkami (3szt), 8.Stojak do probówek 9.Łyżeczki do poboru: gleby (1szt), substancji sypkich (3szt.), 10. Komplet (ok.15szt) mianowanych roztworów wskaźników 11. Siateczka do usuwania zanieczyszczeń przy poborze wody 12. Skale wyników badań - barwne, zalaminowane. Zapakowane w przenośny pojemnik plastikowy. | 2 | 0 | 0 | 0 | 0 | 0 | 0
6 | Próbki paliw - rodzaje paliw | Zestaw 12 próbek paliw zapakowanych w walizkę/gablotkę z opisem paliw | 1 | 0 | 0 | 0 | 0 | 0 | 0
7 | Metale i ich stopy | Zestaw min. 12 płytek z różnych metali i ich stopów, z ich oznaczeniami/nazwami. Płytki w opakowaniu - walizka/skrzynka. | 1 | 0 | 0 | 0 | 0 | 0 | 0
8 | Suszarka do próbówek z tacką do ociekania | Suszarka do próbówek z tacką do ociekania. Końcówki prętów zabezpieczone gumkami. Wymiary orientacyjne: Wysokość ok 45cm, Szerokość: ok35cm, Głębokość: ok15cm | 6 | 0 | 0 | 0 | 0 | 0 | 0
9 | Taca do przenoszenia próbówek i odczynników | Plastikowy pojemnik z uchwytami, po bokach otwory na probówki: 6 otworówxok.20mm, 8otworówxok.16mm, 8otworówxok.8mm Wymiary pojemnika ok.: 30x10x20cm | 6 | 0 | 0 | 0 | 0 | 0 | 0
10 | Termometr -10 do 110 C | Termometr alkoholowy. Zakres pomiaru od -10 do 110 0C. | 6 | 0 | 0 | 0 | 0 | 0 | 0
11 | Aparat Hoffmana | Przyrząd (tzw. Eudiometrem Hofmanna) - statyw z trzema połączonymi ze sobą cylindrami szklanymi (środkowy otwarty, boczne z zaworami, wyposażone w elektrody). W zestawie zasilacz. | 1 | 0 | 0 | 0 | 0 | 0 | 0
12 | Zestaw do ekstrakcji ze statywem | W skład zestawu wchodzi: ekstraktor, chłodnica, kolba płaskodenna, trójnóg, siatka z krążkiem ceramicznym, palnik spirytusowy, wąż 2szt., łapy i łączniki do zmontowania zestawu, Opakowanie plastikowe wyłożone pianką. | 1 | 0 | 0 | 0 | 0 | 0 | 0
13 | Zestaw do wytwarzania gazu | W skład zestawu wchodzi (przykładowo): butelka do wytwarzania gazu, biureta do pobierania gazu, trójnóg, siatka z krążkiem ceramicznym, palnik spirytusowy, wąż 2szt., łapy i łączniki do zmontowania zestawu, Opakowanie - pojemnik plastikowy wyłożony pianką. | 1 | 0 | 0 | 0 | 0 | 0 | 0
14 | Zestaw do destylacji ze statywem | W skład zestawu wchodzi (przykładowo): statyw, chłodnica z nasadką, wąż 2szt., kolba destylacyjna orągłodenna, łapy zaciskowej łączniki do zmontowania zestawu, trójnóg, siatka z krążkiem ceramicznym, palnik. | 3 | 0 | 0 | 0 | 0 | 0 | 0
15 | Komplet szkła wersja rozbudowana | Komplet szkła laboratoryjnego, wyposażenie pracowni w szkole podstawowej, zgodny z podstawą programową - w zestawie (przykładowo): 1. Chłodnica Liebiga - 1 szt. 2. Kolba destylacyjna 100 ml - 1 szt. 3. Kolba płaskodenna 250 ml - 1 szt. 4. Kolba stożkowa 200 ml - 2 szt. 5. Krystalizator z wlewem - 2 szt. 6. Lejek szklany - 1 szt. 7. Moździerz porcelanowy z tłuczkiem - 1 szt. 8. Parownica porcelanowa - 1 szt. 9. Pipeta miarowa 5 ml - 1 szt. 10. Cylinder miarowy 100 ml - 1 szt. 250 ml - 1 szt.11. Łyżeczka polistyrenowa - 1 szt. 12. Pręcik szklany - 3 szt. 13. Kolba kulista 100 ml - 1 szt. 14. Probówki min 2 rozmiary ok 20 szt.. 15. Stojak do probówek - 1 szt. 16. Szczoteczka do probówek - 1 szt. 17. Szalki Petriego - 2 szt. 18. Szczypce drewniane do probówek - 2 szt. 19. Rurki szklane - zestaw (ok.15sztuk) rurek o różnych przekrojach i długościach, proste, zgięte - różne kąty, dwukrotnie zgięte, kapilarne 20. Rurka gumowa- 1 szt. 21. Korki gumowe różne min. 10 szt 22. Szkiełko zegarkowe - 4 szt. 23. Zlewka: 250 ml - 1 szt.niska; 100 ml - 1 szt.; wysoka 250 ml - 1 szt.24. Tryskawka - 1 szt. 25. Termometr 0 - 200 st.C - 1 szt.26. Butla laboratoryjna 100 ml - 2 szt.27. Probówka z tubusem - 1 szt.28. Rozdzielacz cylindryczny 50 ml - 1 szt. | 3 | 0 | 0 | 0 | 0 | 0 | 0
16 | Rodzaje metali-12 płytek | Zestaw min. 12 płytek z różnych metali, z oznaczeniami do identyfikacji metalu. Wymiary płytki ok. 50x25mm | 1 | 0 | 0 | 0 | 0 | 0 | 0
17 | Palnik spirytusowy | Palnik alkoholowy, spirytusowy. Pojemność 100ml. | 12 | 0 | 0 | 0 | 0 | 0 | 0
18 | Szkolny model atomu | Model atomu wg Bohra- skład zestawu wchodzą: -pudełko: pokrywka i podstawa - z oznaczonymi powłokami elektronowymi - 90 krążków 30 oznaczonych "+", 30 "-" i 30 gładkich -instrukcja wraz z ćwiczeniami | 6 | 0 | 0 | 0 | 0 | 0 | 0
19 | Model atomu 3D | Trójwymiarowy model przekroju atomu, z orbitami elektronowe w postaci chmur elektronów. Wymiary: Średnica atomu: ok 30cm Wysokość modelu: ok 40cm | 1 | 0 | 0 | 0 | 0 | 0 | 0
20 | Model fullerenu C60 | Model cząsteczki fullerenu C60 - wymiar min 25 cm. | 1 | 0 | 0 | 0 | 0 | 0 | 0
21 | Model grafitu | Model przedstawiający strukturę grafitu (min. 3 warstwy) | 1 | 0 | 0 | 0 | 0 | 0 | 0
22 | Model chlorku-sodu | Model przedstawiający strukturę krystaliczną NaCl - jony chloru i sodu w różnych kolorach | 1 | 0 | 0 | 0 | 0 | 0 | 0
23 | Model kryształu diamentu | Model przedstawiający strukturę krystaliczną diamentu. | 1 | 0 | 0 | 0 | 0 | 0 | 0
24 | Modele atomów - zestaw podstawowy | Zestaw kulek i łączników z tworzywa sztucznego, pozwalających na budowę modeli atomów. W zestawie min. 75 różnego rodzaju kulek oraz ok.35 łączników (min 110 elementów).Całość zapakowana w pojemnik | 15 | 0 | 0 | 0 | 0 | 0 | 0
25 | Komplet szpatułek i łyżeczek do chemii | Zestaw zawiera co najmniej: 3 szt. różnie zgiętych łyżeczek do spalań oraz 3 szt. różnych rodzajów szpatułek. | 1 | 0 | 0 | 0 | 0 | 0 | 0
26 | Modele atomów - zestaw poszerzony | Zestaw kulek i łączników z tworzywa sztucznego, pozwalających na budowę modeli atomów. W zestawie min. 350 różnych kulek oraz 180 łączników - łącznie min 530 elementów. Całość zapakowana w pojemnik. | 2 | 0 | 0 | 0 | 0 | 0 | 0
27 | Zestaw odczynników i chemikaliów do nauki chemii w szkołach | Zestaw odczynników, wskaźników, chemikaliów, substancji - do nauki chemii zgodnie z podstawą programową szkoły podstawowej. Minimum 50 pozycji. | 2 | 0 | 0 | 0 | 0 | 0 | 0
28 | Statyw laboratoryjny szkolny z wyposażeniem | W skład zestawu wchodzą: - statyw - metalowa podstawa z prętem - łącznik krzyżowy 5szt. - łapa do kolb duża - łapa do kolb mała -łapa do biuret podwójna -łapa do chłodnic -pierścień zamknięty o średnicy ok 9 cm -pierścień otwarty o średnicy ok 6 cm | 6 | 0 | 0 | 0 | 0 | 0 | 0
29 | Statyw demonstracyjny | W skład zestawu wchodzą: - statyw - metalowa podstawa z prętem - łącznik krzyżowy min. 5szt. - łapy do szkła laboratoryjnego - min. 2 szt -pierścienie o różnych średnicach - 3 szt | 1 | 0 | 0 | 0 | 0 | 0 | 0
30 | Podnośnik laboratoryjny stal nierdzewna | Podnośnik mechaniczny - laboratoryjny. Stolik i podstawa wykonane ze stali nierdzewnej. Płynna regulacja wysokości. Zakres regulacji: max. 250 mm. Wymiary stolika: ok.150 x 150 mm | 0 | 0 | 0 | 0 | 0 | 0 | 0
31 | Układ okresowy pierwiastków chemicznych - część chemiczna | Plansza dydaktyczna jednostronna w formacie min 200cm x 140 cm prezentująca część chemiczną układu okresowego pierwiastków. | 1 | 0 | 0 | 0 | 0 | 0 | 0
32 | Tabela rozpuszczalności | Plansza dydaktyczna w formacie min 100x70 cm, foliowana, oprawiona, z możliwością zawieszania | 1 | 0 | 0 | 0 | 0 | 0 | 0
33 | Komplet plansz do chemii | Zestaw plansz chemicznych o wymiarach min 70cm x 100cm: 1.Tabela rozpuszczalności 2.Układ okresowy pierwiastków 3.Skala elektroujemności według Paulinga 4.Wiązania chemiczne 5.Kwasy nieorganiczne (beztlenowe) 6.Budowa materii | 0 | 0 | 0 | 0 | 0 | 0 | 0
34 | Plansze interaktywne chemia | Program edukacyjny, tematyka - chemia -poziom szkoła podstawowa. W programie ilustracje, fotografie, animacje, filmy pokazujące np. doświadczenia chemiczne, reakcje chemiczne, budowę atomów i cząsteczek, tabelę rozpuszczalności, przykłady zastosowań substancji i procesów chemicznych w życiu codziennym Program współpracuje z rzutnikiem lub tablicą interaktywną. | 1 | 0 | 0 | 0 | 0 | 0 | 0
35 | Waga szkolna elektroniczna 500g/0.1g | Wyświetlacz cyfrowy, Zasilanie: bateria., Maksymalne obciążenie 500g, Dokładność 0.1g, | 0 | 0 | 0 | 0 | 0 | 0 | 0
36 | Waga szalkowa laboratoryjna szkolna 500g | Waga szalkowa laboratoryjna. Zestaw zawiera ok.20 odważników od 10 mg do 200 g. Udźwig: 500g. Podziałka: 20mg | 0 | 0 | 0 | 0 | 0 | 0 | 0
37 | Zasilacz laboratoryjny prądu stałego 15V max 3A | Zasilacz laboratoryjny prądu stałego, z płynną regulacją. Wskaźniki cyfrowe 2xLCD niezależne. Specyfikacja techniczna: Napięcie wyjściowe: 0-30V, Prąd wyjściowy (max): 5A. | 0 | 0 | 0 | 0 | 0 | 0 | 0
38 | Okulary ochronne | Okulary ochronne z otworami wentylacyjnymi | 30 | 0 | 0 | 0 | 0 | 0 | 0
39 | Fartuchy ochronne | Fartuch z białego płótna (100% bawełna) z długimi rękawami, trzema kieszeniami, paskiem regulującym obwód oraz zapinane na guziki. | 30 | 0 | 0 | 0 | 0 | 0 | 0
40 | Apteczka | Apteczka w walizce z tworzywa, z systemem mocowania na ścianę. Skład - minimum: opatrunek indywidualny - 1 szt., opaska dz. 4 x 5 - 4 szt., opaska dz. 4 x 10 - 4 szt., opaska 4 x 15 - 1 szt, chusta trójkątna - 2 szt., wata 50g - 1 op., plaster z gazą 1m x 6cm, kompres 5 x 5 - 1 szt., kompres 7 x 7 - 1 szt., kompres 9 x 9 - 1 szt., nożyczki - 1 szt., rękawice gumowe - 4 szt., ustnik do sztucznego oddychania - 1 szt., koc termoizolacyjny - 1 szt., opaska elastyczna - 1 szt., poloplast - 1 szt., zestaw do płukania oka, gaza opatrunkowa, instrukcja pierwszej pomocy. Skład zgodny z normą DIN 13157 PLUS | 1 | 0 | 0 | 0 | 0 | 0 | 0
41 | Rękawiczki lateksowe | Rękawice laboratoryjne, cienkie, elastyczne. 100 szt w opakowaniu | 1 | 0 | 0 | 0 | 0 | 0 | 0
42 | Rękawice do gorących przedmiotów | Rękawice termiczne wykonane z grubej bawełny frotte, ciepło kontaktowe do 250° C | 0 | 0 | 0 | 0 | 0 | 0 | 0
43 | Parafilm | Parafilm do uszczelniania szkła i plastików laboratoryjnych Szerokość rolki: ok.50 mm Długość rolki: min 75 m | 1 | 0 | 0 | 0 | 0 | 0 | 0
44 | Mata z włókniny chłonnej | Mata z włókniny chłonnej, absorbująca chemikalia (uniwersalna),wymiar ok.40 cmx50 min 100mat w opakowaniu | 0 | 0 | 0 | 0 | 0 | 0 | 0
45 | Palnik Bunsena (z wkładami wymiennymi) | W zestawie: Palnik laboratoryjny Kartusz gazowy Dane techniczne: Temperatura płomienia 1700oC Kartusz 230g / 410 ml30% propan , 70% butan | 0 | 0 | 0 | 0 | 0 | 0 | 0
46 | Czasza grzejna | Elektryczny płaszcz grzewczy z regulacją mocy, do max 4500C | 0 | 0 | 0 | 0 | 0 | 0 | 0
47 | Butla z kranikiem do wody destylowanej (10l) | Butla do wody destylowanej z kranem, pojemność 10l, z tworzywa, szyja gwintowana z nakrętką, uchwyt do przenoszenia | 0 | 0 | 0 | 0 | 0 | 0 | 0
[5 empty] | 0 |  | 0 |  | 0

## SP 8
ARKUSZ KALKULACYJNY ZE SZCZEGÓŁOWYM OPISEM PRZEDMIOTU ZAMÓWIENIA
Szkoła Podstawowa nr 8 im. Józefa Piłsudskiego, ul. Kowalska 105, 51-424 Wrocław
|  |  | Liczba szt. | cena jednostkowa netto | wartość netto | stawka VAT [wpisz cyfrą] | wartość podatku VAT | cena jednostkowa brutto | wartość brutto
1 | Chemia - Zestaw do doświadczeń chemicznych | Zestaw szkła i sprzętu laboratoryjnego dla grupy 2-4 osób do doświadczeń z chemii dostosowany do wykonania doświadczeń odpowiadających podstawie programowej dla szkół podstawowych. Zestaw w opakowaniu przenośnym, wyłożony gąbką. | 1 | 0 | 0 | 0 | 0 | 0 | 0
2 | Elektrochemia - Zestaw do ćwiczeń z elektrochemii | Zestaw do przeprowadzenie badań: przewodnictwa wody i wodnych roztworów elektrolitów, wpływu temperatury na przewodnictwo, oporu elektrolitów w zależności od powierzchni elektrod i ich odległości, elektrolizy soli miedzi, ogniw, polaryzacji elektrod. Zestaw odpowiada realizacji podstawy programowej szkół podstawowych. | 1 | 0 | 0 | 0 | 0 | 0 | 0
3 | Przyrząd do elektrolizy | Przyrząd do elektrolizy w postaci dwóch elektrod osadzonych na wyprofilowanych ramionach przewodzących umieszczonych na wspornikach w pojemniku plastikowym, w dole pojemnika gniazda przewodów bananowych | 1 | 0 | 0 | 0 | 0 | 0 | 0
4 | Zestaw do ćwiczeń z elektrolizy | Zestaw do ćwiczeń z elektrolizy. W zestawie: podstawka do statywu z gniazdami zasilającymi, statyw, naczynie szklane, uchwyt do probówek, probówki (min.2szt.), elektrody, przewody. Zestaw w plastikowej walizce. | 1 | 0 | 0 | 0 | 0 | 0 | 0
5 | Walizka Ekobadacza do obserwacji oraz badania wód i ph gleb | Zestaw dydaktyczny do analizy składu chemicznego wody i gleby. W zestawie: 1.szcegółowa instrukcja opisująca metodykę i standardy badań, 2.Kwasomierz Helliga (płytka i płyn), 3. Lupa, 5.Strzykawki: 5ml, 10 ml, 6.Bibuły osuszające 7. Probówki okrągłodenna, probówki płaskodenne z korkami (3szt), 8.Stojak do probówek 9.Łyżeczki do poboru: gleby (1szt), substancji sypkich (3szt.), 10. Komplet (ok.15szt) mianowanych roztworów wskaźników 11. Siateczka do usuwania zanieczyszczeń przy poborze wody 12. Skale wyników badań - barwne, zalaminowane. Zapakowane w przenośny pojemnik plastikowy. | 1 | 0 | 0 | 0 | 0 | 0 | 0
6 | Próbki paliw - rodzaje paliw | Zestaw 12 próbek paliw zapakowanych w walizkę/gablotkę z opisem paliw | 1 | 0 | 0 | 0 | 0 | 0 | 0
7 | Metale i ich stopy | Zestaw min. 12 płytek z różnych metali i ich stopów, z ich oznaczeniami/nazwami. Płytki w opakowaniu - walizka/skrzynka. | 1 | 0 | 0 | 0 | 0 | 0 | 0
8 | Suszarka do próbówek z tacką do ociekania | Suszarka do próbówek z tacką do ociekania. Końcówki prętów zabezpieczone gumkami. Wymiary orientacyjne: Wysokość ok 45cm, Szerokość: ok35cm, Głębokość: ok15cm | 6 | 0 | 0 | 0 | 0 | 0 | 0
9 | Taca do przenoszenia próbówek i odczynników | Plastikowy pojemnik z uchwytami, po bokach otwory na probówki: 6 otworówxok.20mm, 8otworówxok.16mm, 8otworówxok.8mm Wymiary pojemnika ok.: 30x10x20cm | 6 | 0 | 0 | 0 | 0 | 0 | 0
10 | Termometr -10 do 110 C | Termometr alkoholowy. Zakres pomiaru od -10 do 110 0C. | 6 | 0 | 0 | 0 | 0 | 0 | 0
11 | Aparat Hoffmana | Przyrząd (tzw. Eudiometrem Hofmanna) - statyw z trzema połączonymi ze sobą cylindrami szklanymi (środkowy otwarty, boczne z zaworami, wyposażone w elektrody). W zestawie zasilacz. | 1 | 0 | 0 | 0 | 0 | 0 | 0
12 | Zestaw do ekstrakcji ze statywem | W skład zestawu wchodzi: ekstraktor, chłodnica, kolba płaskodenna, trójnóg, siatka z krążkiem ceramicznym, palnik spirytusowy, wąż 2szt., łapy i łączniki do zmontowania zestawu, Opakowanie plastikowe wyłożone pianką. | 1 | 0 | 0 | 0 | 0 | 0 | 0
13 | Zestaw do wytwarzania gazu | W skład zestawu wchodzi (przykładowo): butelka do wytwarzania gazu, biureta do pobierania gazu, trójnóg, siatka z krążkiem ceramicznym, palnik spirytusowy, wąż 2szt., łapy i łączniki do zmontowania zestawu, Opakowanie - pojemnik plastikowy wyłożony pianką. | 1 | 0 | 0 | 0 | 0 | 0 | 0
14 | Zestaw do destylacji ze statywem | W skład zestawu wchodzi (przykładowo): statyw, chłodnica z nasadką, wąż 2szt., kolba destylacyjna orągłodenna, łapy zaciskowej łączniki do zmontowania zestawu, trójnóg, siatka z krążkiem ceramicznym, palnik. | 3 | 0 | 0 | 0 | 0 | 0 | 0
15 | Komplet szkła wersja rozbudowana | Komplet szkła laboratoryjnego, wyposażenie pracowni w szkole podstawowej, zgodny z podstawą programową - w zestawie (przykładowo): 1. Chłodnica Liebiga - 1 szt. 2. Kolba destylacyjna 100 ml - 1 szt. 3. Kolba płaskodenna 250 ml - 1 szt. 4. Kolba stożkowa 200 ml - 2 szt. 5. Krystalizator z wlewem - 2 szt. 6. Lejek szklany - 1 szt. 7. Moździerz porcelanowy z tłuczkiem - 1 szt. 8. Parownica porcelanowa - 1 szt. 9. Pipeta miarowa 5 ml - 1 szt. 10. Cylinder miarowy 100 ml - 1 szt. 250 ml - 1 szt.11. Łyżeczka polistyrenowa - 1 szt. 12. Pręcik szklany - 3 szt. 13. Kolba kulista 100 ml - 1 szt. 14. Probówki min 2 rozmiary ok 20 szt.. 15. Stojak do probówek - 1 szt. 16. Szczoteczka do probówek - 1 szt. 17. Szalki Petriego - 2 szt. 18. Szczypce drewniane do probówek - 2 szt. 19. Rurki szklane - zestaw (ok.15sztuk) rurek o różnych przekrojach i długościach, proste, zgięte - różne kąty, dwukrotnie zgięte, kapilarne 20. Rurka gumowa- 1 szt. 21. Korki gumowe różne min. 10 szt 22. Szkiełko zegarkowe - 4 szt. 23. Zlewka: 250 ml - 1 szt.niska; 100 ml - 1 szt.; wysoka 250 ml - 1 szt.24. Tryskawka - 1 szt. 25. Termometr 0 - 200 st.C - 1 szt.26. Butla laboratoryjna 100 ml - 2 szt.27. Probówka z tubusem - 1 szt.28. Rozdzielacz cylindryczny 50 ml - 1 szt. | 3 | 0 | 0 | 0 | 0 | 0 | 0
16 | Rodzaje metali-12 płytek | Zestaw min. 12 płytek z różnych metali, z oznaczeniami do identyfikacji metalu. Wymiary płytki ok. 50x25mm | 1 | 0 | 0 | 0 | 0 | 0 | 0
17 | Palnik spirytusowy | Palnik alkoholowy, spirytusowy. Pojemność 100ml. | 6 | 0 | 0 | 0 | 0 | 0 | 0
18 | Szkolny model atomu | Model atomu wg Bohra- skład zestawu wchodzą: -pudełko: pokrywka i podstawa - z oznaczonymi powłokami elektronowymi - 90 krążków 30 oznaczonych "+", 30 "-" i 30 gładkich -instrukcja wraz z ćwiczeniami | 15 | 0 | 0 | 0 | 0 | 0 | 0
19 | Model atomu 3D | Trójwymiarowy model przekroju atomu, z orbitami elektronowe w postaci chmur elektronów. Wymiary: Średnica atomu: ok 30cm Wysokość modelu: ok 40cm | 1 | 0 | 0 | 0 | 0 | 0 | 0
20 | Model fullerenu C60 | Model cząsteczki fullerenu C60 - wymiar min 25 cm. | 1 | 0 | 0 | 0 | 0 | 0 | 0
21 | Model grafitu | Model przedstawiający strukturę grafitu (min. 3 warstwy) | 1 | 0 | 0 | 0 | 0 | 0 | 0
22 | Model chlorku-sodu | Model przedstawiający strukturę krystaliczną NaCl - jony chloru i sodu w różnych kolorach | 1 | 0 | 0 | 0 | 0 | 0 | 0
23 | Model kryształu diamentu | Model przedstawiający strukturę krystaliczną diamentu. | 1 | 0 | 0 | 0 | 0 | 0 | 0
24 | Modele atomów - zestaw podstawowy | Zestaw kulek i łączników z tworzywa sztucznego, pozwalających na budowę modeli atomów. W zestawie min. 75 różnego rodzaju kulek oraz ok.35 łączników (min 110 elementów).Całość zapakowana w pojemnik | 15 | 0 | 0 | 0 | 0 | 0 | 0
25 | Komplet szpatułek i łyżeczek do chemii | Zestaw zawiera co najmniej: 3 szt. różnie zgiętych łyżeczek do spalań oraz 3 szt. różnych rodzajów szpatułek. | 1 | 0 | 0 | 0 | 0 | 0 | 0
26 | Modele atomów - zestaw poszerzony | Zestaw kulek i łączników z tworzywa sztucznego, pozwalających na budowę modeli atomów. W zestawie min. 350 różnych kulek oraz 180 łączników - łącznie min 530 elementów. Całość zapakowana w pojemnik. | 1 | 0 | 0 | 0 | 0 | 0 | 0
27 | Zestaw odczynników i chemikaliów do nauki chemii w szkołach | Zestaw odczynników, wskaźników, chemikaliów, substancji - do nauki chemii zgodnie z podstawą programową szkoły podstawowej. Minimum 50 pozycji. | 1 | 0 | 0 | 0 | 0 | 0 | 0
28 | Statyw laboratoryjny szkolny z wyposażeniem | W skład zestawu wchodzą: - statyw - metalowa podstawa z prętem - łącznik krzyżowy 5szt. - łapa do kolb duża - łapa do kolb mała -łapa do biuret podwójna -łapa do chłodnic -pierścień zamknięty o średnicy ok 9 cm -pierścień otwarty o średnicy ok 6 cm | 6 | 0 | 0 | 0 | 0 | 0 | 0
29 | Statyw demonstracyjny | W skład zestawu wchodzą: - statyw - metalowa podstawa z prętem - łącznik krzyżowy min. 5szt. - łapy do szkła laboratoryjnego - min. 2 szt -pierścienie o różnych średnicach - 3 szt | 1 | 0 | 0 | 0 | 0 | 0 | 0
30 | Podnośnik laboratoryjny stal nierdzewna | Podnośnik mechaniczny - laboratoryjny. Stolik i podstawa wykonane ze stali nierdzewnej. Płynna regulacja wysokości. Zakres regulacji: max. 250 mm. Wymiary stolika: ok.150 x 150 mm | 1 | 0 | 0 | 0 | 0 | 0 | 0
31 | Układ okresowy pierwiastków chemicznych - część chemiczna | Plansza dydaktyczna jednostronna w formacie min 200cm x 140 cm prezentująca część chemiczną układu okresowego pierwiastków. | 1 | 0 | 0 | 0 | 0 | 0 | 0
32 | Tabela rozpuszczalności | Plansza dydaktyczna w formacie min 100x70 cm, foliowana, oprawiona, z możliwością zawieszania | 1 | 0 | 0 | 0 | 0 | 0 | 0
33 | Komplet plansz do chemii | Zestaw plansz chemicznych o wymiarach min 70cm x 100cm: 1.Tabela rozpuszczalności 2.Układ okresowy pierwiastków 3.Skala elektroujemności według Paulinga 4.Wiązania chemiczne 5.Kwasy nieorganiczne (beztlenowe) 6.Budowa materii | 1 | 0 | 0 | 0 | 0 | 0 | 0
34 | Plansze interaktywne chemia | Program edukacyjny, tematyka - chemia -poziom szkoła podstawowa. W programie ilustracje, fotografie, animacje, filmy pokazujące np. doświadczenia chemiczne, reakcje chemiczne, budowę atomów i cząsteczek, tabelę rozpuszczalności, przykłady zastosowań substancji i procesów chemicznych w życiu codziennym Program współpracuje z rzutnikiem lub tablicą interaktywną. | 1 | 0 | 0 | 0 | 0 | 0 | 0
35 | Waga szkolna elektroniczna 500g/0.1g | Wyświetlacz cyfrowy, Zasilanie: bateria., Maksymalne obciążenie 500g, Dokładność 0.1g, | 3 | 0 | 0 | 0 | 0 | 0 | 0
36 | Waga szalkowa laboratoryjna szkolna 500g | Waga szalkowa laboratoryjna. Zestaw zawiera ok.20 odważników od 10 mg do 200 g. Udźwig: 500g. Podziałka: 20mg | 2 | 0 | 0 | 0 | 0 | 0 | 0
37 | Zasilacz laboratoryjny prądu stałego 15V max 3A | Zasilacz laboratoryjny prądu stałego, z płynną regulacją. Wskaźniki cyfrowe 2xLCD niezależne. Specyfikacja techniczna: Napięcie wyjściowe: 0-30V, Prąd wyjściowy (max): 5A. | 1 | 0 | 0 | 0 | 0 | 0 | 0
38 | Okulary ochronne | Okulary ochronne z otworami wentylacyjnymi | 30 | 0 | 0 | 0 | 0 | 0 | 0
39 | Fartuchy ochronne | Fartuch z białego płótna (100% bawełna) z długimi rękawami, trzema kieszeniami, paskiem regulującym obwód oraz zapinane na guziki. | 30 | 0 | 0 | 0 | 0 | 0 | 0
40 | Apteczka | Apteczka w walizce z tworzywa, z systemem mocowania na ścianę. Skład - minimum: opatrunek indywidualny - 1 szt., opaska dz. 4 x 5 - 4 szt., opaska dz. 4 x 10 - 4 szt., opaska 4 x 15 - 1 szt, chusta trójkątna - 2 szt., wata 50g - 1 op., plaster z gazą 1m x 6cm, kompres 5 x 5 - 1 szt., kompres 7 x 7 - 1 szt., kompres 9 x 9 - 1 szt., nożyczki - 1 szt., rękawice gumowe - 4 szt., ustnik do sztucznego oddychania - 1 szt., koc termoizolacyjny - 1 szt., opaska elastyczna - 1 szt., poloplast - 1 szt., zestaw do płukania oka, gaza opatrunkowa, instrukcja pierwszej pomocy. Skład zgodny z normą DIN 13157 PLUS | 1 | 0 | 0 | 0 | 0 | 0 | 0
41 | Rękawiczki lateksowe | Rękawice laboratoryjne, cienkie, elastyczne. 100 szt w opakowaniu | 1 | 0 | 0 | 0 | 0 | 0 | 0
42 | Rękawice do gorących przedmiotów | Rękawice termiczne wykonane z grubej bawełny frotte, ciepło kontaktowe do 250° C | 10 | 0 | 0 | 0 | 0 | 0 | 0
43 | Parafilm | Parafilm do uszczelniania szkła i plastików laboratoryjnych Szerokość rolki: ok.50 mm Długość rolki: min 75 m | 1 | 0 | 0 | 0 | 0 | 0 | 0
44 | Mata z włókniny chłonnej | Mata z włókniny chłonnej, absorbująca chemikalia (uniwersalna),wymiar ok.40 cmx50 min 100mat w opakowaniu | 1 | 0 | 0 | 0 | 0 | 0 | 0
45 | Palnik Bunsena (z wkładami wymiennymi) | W zestawie: Palnik laboratoryjny Kartusz gazowy Dane techniczne: Temperatura płomienia 1700oC Kartusz 230g / 410 ml30% propan , 70% butan | 6 | 0 | 0 | 0 | 0 | 0 | 0
46 | Czasza grzejna | Elektryczny płaszcz grzewczy z regulacją mocy, do max 4500C | 2 | 0 | 0 | 0 | 0 | 0 | 0
47 | Butla z kranikiem do wody destylowanej (10l) | Butla do wody destylowanej z kranem, pojemność 10l, z tworzywa, szyja gwintowana z nakrętką, uchwyt do przenoszenia | 1 | 0 | 0 | 0 | 0 | 0 | 0
[5 empty] | 0 |  | 0 |  | 0

## SP 9
ARKUSZ KALKULACYJNY ZE SZCZEGÓŁOWYM OPISEM PRZEDMIOTU ZAMÓWIENIA
Szkoła Podstawowa nr 9 im. Wincentego Pola, ul. Nyska 66, 50-505 Wrocław
|  |  | Liczba szt. | cena jednostkowa netto | wartość netto | stawka VAT [wpisz cyfrą] | wartość podatku VAT | cena jednostkowa brutto | wartość brutto
1 | Chemia - Zestaw do doświadczeń chemicznych | Zestaw szkła i sprzętu laboratoryjnego dla grupy 2-4 osób do doświadczeń z chemii dostosowany do wykonania doświadczeń odpowiadających podstawie programowej dla szkół podstawowych. Zestaw w opakowaniu przenośnym, wyłożony gąbką. | 1 | 0 | 0 | 0 | 0 | 0 | 0
2 | Elektrochemia - Zestaw do ćwiczeń z elektrochemii | Zestaw do przeprowadzenie badań: przewodnictwa wody i wodnych roztworów elektrolitów, wpływu temperatury na przewodnictwo, oporu elektrolitów w zależności od powierzchni elektrod i ich odległości, elektrolizy soli miedzi, ogniw, polaryzacji elektrod. Zestaw odpowiada realizacji podstawy programowej szkół podstawowych. | 1 | 0 | 0 | 0 | 0 | 0 | 0
3 | Przyrząd do elektrolizy | Przyrząd do elektrolizy w postaci dwóch elektrod osadzonych na wyprofilowanych ramionach przewodzących umieszczonych na wspornikach w pojemniku plastikowym, w dole pojemnika gniazda przewodów bananowych | 1 | 0 | 0 | 0 | 0 | 0 | 0
4 | Zestaw do ćwiczeń z elektrolizy | Zestaw do ćwiczeń z elektrolizy. W zestawie: podstawka do statywu z gniazdami zasilającymi, statyw, naczynie szklane, uchwyt do probówek, probówki (min.2szt.), elektrody, przewody. Zestaw w plastikowej walizce. | 1 | 0 | 0 | 0 | 0 | 0 | 0
5 | Walizka Ekobadacza do obserwacji oraz badania wód i ph gleb | Zestaw dydaktyczny do analizy składu chemicznego wody i gleby. W zestawie: 1.szcegółowa instrukcja opisująca metodykę i standardy badań, 2.Kwasomierz Helliga (płytka i płyn), 3. Lupa, 5.Strzykawki: 5ml, 10 ml, 6.Bibuły osuszające 7. Probówki okrągłodenna, probówki płaskodenne z korkami (3szt), 8.Stojak do probówek 9.Łyżeczki do poboru: gleby (1szt), substancji sypkich (3szt.), 10. Komplet (ok.15szt) mianowanych roztworów wskaźników 11. Siateczka do usuwania zanieczyszczeń przy poborze wody 12. Skale wyników badań - barwne, zalaminowane. Zapakowane w przenośny pojemnik plastikowy. | 1 | 0 | 0 | 0 | 0 | 0 | 0
6 | Próbki paliw - rodzaje paliw | Zestaw 12 próbek paliw zapakowanych w walizkę/gablotkę z opisem paliw | 1 | 0 | 0 | 0 | 0 | 0 | 0
7 | Metale i ich stopy | Zestaw min. 12 płytek z różnych metali i ich stopów, z ich oznaczeniami/nazwami. Płytki w opakowaniu - walizka/skrzynka. | 1 | 0 | 0 | 0 | 0 | 0 | 0
8 | Suszarka do próbówek z tacką do ociekania | Suszarka do próbówek z tacką do ociekania. Końcówki prętów zabezpieczone gumkami. Wymiary orientacyjne: Wysokość ok 45cm, Szerokość: ok35cm, Głębokość: ok15cm | 6 | 0 | 0 | 0 | 0 | 0 | 0
9 | Taca do przenoszenia próbówek i odczynników | Plastikowy pojemnik z uchwytami, po bokach otwory na probówki: 6 otworówxok.20mm, 8otworówxok.16mm, 8otworówxok.8mm Wymiary pojemnika ok.: 30x10x20cm | 6 | 0 | 0 | 0 | 0 | 0 | 0
10 | Termometr -10 do 110 C | Termometr alkoholowy. Zakres pomiaru od -10 do 110 0C. | 6 | 0 | 0 | 0 | 0 | 0 | 0
11 | Aparat Hoffmana | Przyrząd (tzw. Eudiometrem Hofmanna) - statyw z trzema połączonymi ze sobą cylindrami szklanymi (środkowy otwarty, boczne z zaworami, wyposażone w elektrody). W zestawie zasilacz. | 1 | 0 | 0 | 0 | 0 | 0 | 0
12 | Zestaw do ekstrakcji ze statywem | W skład zestawu wchodzi: ekstraktor, chłodnica, kolba płaskodenna, trójnóg, siatka z krążkiem ceramicznym, palnik spirytusowy, wąż 2szt., łapy i łączniki do zmontowania zestawu, Opakowanie plastikowe wyłożone pianką. | 1 | 0 | 0 | 0 | 0 | 0 | 0
13 | Zestaw do wytwarzania gazu | W skład zestawu wchodzi (przykładowo): butelka do wytwarzania gazu, biureta do pobierania gazu, trójnóg, siatka z krążkiem ceramicznym, palnik spirytusowy, wąż 2szt., łapy i łączniki do zmontowania zestawu, Opakowanie - pojemnik plastikowy wyłożony pianką. | 1 | 0 | 0 | 0 | 0 | 0 | 0
14 | Zestaw do destylacji ze statywem | W skład zestawu wchodzi (przykładowo): statyw, chłodnica z nasadką, wąż 2szt., kolba destylacyjna orągłodenna, łapy zaciskowej łączniki do zmontowania zestawu, trójnóg, siatka z krążkiem ceramicznym, palnik. | 3 | 0 | 0 | 0 | 0 | 0 | 0
15 | Komplet szkła wersja rozbudowana | Komplet szkła laboratoryjnego, wyposażenie pracowni w szkole podstawowej, zgodny z podstawą programową - w zestawie (przykładowo): 1. Chłodnica Liebiga - 1 szt. 2. Kolba destylacyjna 100 ml - 1 szt. 3. Kolba płaskodenna 250 ml - 1 szt. 4. Kolba stożkowa 200 ml - 2 szt. 5. Krystalizator z wlewem - 2 szt. 6. Lejek szklany - 1 szt. 7. Moździerz porcelanowy z tłuczkiem - 1 szt. 8. Parownica porcelanowa - 1 szt. 9. Pipeta miarowa 5 ml - 1 szt. 10. Cylinder miarowy 100 ml - 1 szt. 250 ml - 1 szt.11. Łyżeczka polistyrenowa - 1 szt. 12. Pręcik szklany - 3 szt. 13. Kolba kulista 100 ml - 1 szt. 14. Probówki min 2 rozmiary ok 20 szt.. 15. Stojak do probówek - 1 szt. 16. Szczoteczka do probówek - 1 szt. 17. Szalki Petriego - 2 szt. 18. Szczypce drewniane do probówek - 2 szt. 19. Rurki szklane - zestaw (ok.15sztuk) rurek o różnych przekrojach i długościach, proste, zgięte - różne kąty, dwukrotnie zgięte, kapilarne 20. Rurka gumowa- 1 szt. 21. Korki gumowe różne min. 10 szt 22. Szkiełko zegarkowe - 4 szt. 23. Zlewka: 250 ml - 1 szt.niska; 100 ml - 1 szt.; wysoka 250 ml - 1 szt.24. Tryskawka - 1 szt. 25. Termometr 0 - 200 st.C - 1 szt.26. Butla laboratoryjna 100 ml - 2 szt.27. Probówka z tubusem - 1 szt.28. Rozdzielacz cylindryczny 50 ml - 1 szt. | 3 | 0 | 0 | 0 | 0 | 0 | 0
16 | Rodzaje metali-12 płytek | Zestaw min. 12 płytek z różnych metali, z oznaczeniami do identyfikacji metalu. Wymiary płytki ok. 50x25mm | 1 | 0 | 0 | 0 | 0 | 0 | 0
17 | Palnik spirytusowy | Palnik alkoholowy, spirytusowy. Pojemność 100ml. | 6 | 0 | 0 | 0 | 0 | 0 | 0
18 | Szkolny model atomu | Model atomu wg Bohra- skład zestawu wchodzą: -pudełko: pokrywka i podstawa - z oznaczonymi powłokami elektronowymi - 90 krążków 30 oznaczonych "+", 30 "-" i 30 gładkich -instrukcja wraz z ćwiczeniami | 15 | 0 | 0 | 0 | 0 | 0 | 0
19 | Model atomu 3D | Trójwymiarowy model przekroju atomu, z orbitami elektronowe w postaci chmur elektronów. Wymiary: Średnica atomu: ok 30cm Wysokość modelu: ok 40cm | 1 | 0 | 0 | 0 | 0 | 0 | 0
20 | Model fullerenu C60 | Model cząsteczki fullerenu C60 - wymiar min 25 cm. | 1 | 0 | 0 | 0 | 0 | 0 | 0
21 | Model grafitu | Model przedstawiający strukturę grafitu (min. 3 warstwy) | 1 | 0 | 0 | 0 | 0 | 0 | 0
22 | Model chlorku-sodu | Model przedstawiający strukturę krystaliczną NaCl - jony chloru i sodu w różnych kolorach | 1 | 0 | 0 | 0 | 0 | 0 | 0
23 | Model kryształu diamentu | Model przedstawiający strukturę krystaliczną diamentu. | 1 | 0 | 0 | 0 | 0 | 0 | 0
24 | Modele atomów - zestaw podstawowy | Zestaw kulek i łączników z tworzywa sztucznego, pozwalających na budowę modeli atomów. W zestawie min. 75 różnego rodzaju kulek oraz ok.35 łączników (min 110 elementów).Całość zapakowana w pojemnik | 15 | 0 | 0 | 0 | 0 | 0 | 0
25 | Komplet szpatułek i łyżeczek do chemii | Zestaw zawiera co najmniej: 3 szt. różnie zgiętych łyżeczek do spalań oraz 3 szt. różnych rodzajów szpatułek. | 1 | 0 | 0 | 0 | 0 | 0 | 0
26 | Modele atomów - zestaw poszerzony | Zestaw kulek i łączników z tworzywa sztucznego, pozwalających na budowę modeli atomów. W zestawie min. 350 różnych kulek oraz 180 łączników - łącznie min 530 elementów. Całość zapakowana w pojemnik. | 1 | 0 | 0 | 0 | 0 | 0 | 0
27 | Zestaw odczynników i chemikaliów do nauki chemii w szkołach | Zestaw odczynników, wskaźników, chemikaliów, substancji - do nauki chemii zgodnie z podstawą programową szkoły podstawowej. Minimum 50 pozycji. | 1 | 0 | 0 | 0 | 0 | 0 | 0
28 | Statyw laboratoryjny szkolny z wyposażeniem | W skład zestawu wchodzą: - statyw - metalowa podstawa z prętem - łącznik krzyżowy 5szt. - łapa do kolb duża - łapa do kolb mała -łapa do biuret podwójna -łapa do chłodnic -pierścień zamknięty o średnicy ok 9 cm -pierścień otwarty o średnicy ok 6 cm | 6 | 0 | 0 | 0 | 0 | 0 | 0
29 | Statyw demonstracyjny | W skład zestawu wchodzą: - statyw - metalowa podstawa z prętem - łącznik krzyżowy min. 5szt. - łapy do szkła laboratoryjnego - min. 2 szt -pierścienie o różnych średnicach - 3 szt | 1 | 0 | 0 | 0 | 0 | 0 | 0
30 | Podnośnik laboratoryjny stal nierdzewna | Podnośnik mechaniczny - laboratoryjny. Stolik i podstawa wykonane ze stali nierdzewnej. Płynna regulacja wysokości. Zakres regulacji: max. 250 mm. Wymiary stolika: ok.150 x 150 mm | 1 | 0 | 0 | 0 | 0 | 0 | 0
31 | Układ okresowy pierwiastków chemicznych - część chemiczna | Plansza dydaktyczna jednostronna w formacie min 200cm x 140 cm prezentująca część chemiczną układu okresowego pierwiastków. | 1 | 0 | 0 | 0 | 0 | 0 | 0
32 | Tabela rozpuszczalności | Plansza dydaktyczna w formacie min 100x70 cm, foliowana, oprawiona, z możliwością zawieszania | 1 | 0 | 0 | 0 | 0 | 0 | 0
33 | Komplet plansz do chemii | Zestaw plansz chemicznych o wymiarach min 70cm x 100cm: 1.Tabela rozpuszczalności 2.Układ okresowy pierwiastków 3.Skala elektroujemności według Paulinga 4.Wiązania chemiczne 5.Kwasy nieorganiczne (beztlenowe) 6.Budowa materii | 1 | 0 | 0 | 0 | 0 | 0 | 0
34 | Plansze interaktywne chemia | Program edukacyjny, tematyka - chemia -poziom szkoła podstawowa. W programie ilustracje, fotografie, animacje, filmy pokazujące np. doświadczenia chemiczne, reakcje chemiczne, budowę atomów i cząsteczek, tabelę rozpuszczalności, przykłady zastosowań substancji i procesów chemicznych w życiu codziennym Program współpracuje z rzutnikiem lub tablicą interaktywną. | 1 | 0 | 0 | 0 | 0 | 0 | 0
35 | Waga szkolna elektroniczna 500g/0.1g | Wyświetlacz cyfrowy, Zasilanie: bateria., Maksymalne obciążenie 500g, Dokładność 0.1g, | 3 | 0 | 0 | 0 | 0 | 0 | 0
36 | Waga szalkowa laboratoryjna szkolna 500g | Waga szalkowa laboratoryjna. Zestaw zawiera ok.20 odważników od 10 mg do 200 g. Udźwig: 500g. Podziałka: 20mg | 0 | 0 | 0 | 0 | 0 | 0 | 0
37 | Zasilacz laboratoryjny prądu stałego 15V max 3A | Zasilacz laboratoryjny prądu stałego, z płynną regulacją. Wskaźniki cyfrowe 2xLCD niezależne. Specyfikacja techniczna: Napięcie wyjściowe: 0-30V, Prąd wyjściowy (max): 5A. | 1 | 0 | 0 | 0 | 0 | 0 | 0
38 | Okulary ochronne | Okulary ochronne z otworami wentylacyjnymi | 30 | 0 | 0 | 0 | 0 | 0 | 0
39 | Fartuchy ochronne | Fartuch z białego płótna (100% bawełna) z długimi rękawami, trzema kieszeniami, paskiem regulującym obwód oraz zapinane na guziki. | 30 | 0 | 0 | 0 | 0 | 0 | 0
40 | Apteczka | Apteczka w walizce z tworzywa, z systemem mocowania na ścianę. Skład - minimum: opatrunek indywidualny - 1 szt., opaska dz. 4 x 5 - 4 szt., opaska dz. 4 x 10 - 4 szt., opaska 4 x 15 - 1 szt, chusta trójkątna - 2 szt., wata 50g - 1 op., plaster z gazą 1m x 6cm, kompres 5 x 5 - 1 szt., kompres 7 x 7 - 1 szt., kompres 9 x 9 - 1 szt., nożyczki - 1 szt., rękawice gumowe - 4 szt., ustnik do sztucznego oddychania - 1 szt., koc termoizolacyjny - 1 szt., opaska elastyczna - 1 szt., poloplast - 1 szt., zestaw do płukania oka, gaza opatrunkowa, instrukcja pierwszej pomocy. Skład zgodny z normą DIN 13157 PLUS | 1 | 0 | 0 | 0 | 0 | 0 | 0
41 | Rękawiczki lateksowe | Rękawice laboratoryjne, cienkie, elastyczne. 100 szt w opakowaniu | 1 | 0 | 0 | 0 | 0 | 0 | 0
42 | Rękawice do gorących przedmiotów | Rękawice termiczne wykonane z grubej bawełny frotte, ciepło kontaktowe do 250° C | 0 | 0 | 0 | 0 | 0 | 0 | 0
43 | Parafilm | Parafilm do uszczelniania szkła i plastików laboratoryjnych Szerokość rolki: ok.50 mm Długość rolki: min 75 m | 1 | 0 | 0 | 0 | 0 | 0 | 0
44 | Mata z włókniny chłonnej | Mata z włókniny chłonnej, absorbująca chemikalia (uniwersalna),wymiar ok.40 cmx50 min 100mat w opakowaniu | 1 | 0 | 0 | 0 | 0 | 0 | 0
45 | Palnik Bunsena (z wkładami wymiennymi) | W zestawie: Palnik laboratoryjny Kartusz gazowy Dane techniczne: Temperatura płomienia 1700oC Kartusz 230g / 410 ml30% propan , 70% butan | 6 | 0 | 0 | 0 | 0 | 0 | 0
46 | Czasza grzejna | Elektryczny płaszcz grzewczy z regulacją mocy, do max 4500C | 2 | 0 | 0 | 0 | 0 | 0 | 0
47 | Butla z kranikiem do wody destylowanej (10l) | Butla do wody destylowanej z kranem, pojemność 10l, z tworzywa, szyja gwintowana z nakrętką, uchwyt do przenoszenia | 1 | 0 | 0 | 0 | 0 | 0 | 0
[5 empty] | 0 |  | 0 |  | 0

## ZSP 3
ARKUSZ KALKULACYJNY ZE SZCZEGÓŁOWYM OPISEM PRZEDMIOTU ZAMÓWIENIA
Zespół Szkolno - Przedszkolny nr 3, ul. Inflancka 13, 51 -354 Wrocław
|  |  | Liczba szt. | cena jednostkowa netto | wartość netto | stawka VAT [wpisz cyfrą] | wartość podatku VAT | cena jednostkowa brutto | wartość brutto
1 | Chemia - Zestaw do doświadczeń chemicznych | Zestaw szkła i sprzętu laboratoryjnego dla grupy 2-4 osób do doświadczeń z chemii dostosowany do wykonania doświadczeń odpowiadających podstawie programowej dla szkół podstawowych. Zestaw w opakowaniu przenośnym, wyłożony gąbką. | 1 | 0 | 0 | 0 | 0 | 0 | 0
2 | Elektrochemia - Zestaw do ćwiczeń z elektrochemii | Zestaw do przeprowadzenie badań: przewodnictwa wody i wodnych roztworów elektrolitów, wpływu temperatury na przewodnictwo, oporu elektrolitów w zależności od powierzchni elektrod i ich odległości, elektrolizy soli miedzi, ogniw, polaryzacji elektrod. Zestaw odpowiada realizacji podstawy programowej szkół podstawowych. | 1 | 0 | 0 | 0 | 0 | 0 | 0
3 | Przyrząd do elektrolizy | Przyrząd do elektrolizy w postaci dwóch elektrod osadzonych na wyprofilowanych ramionach przewodzących umieszczonych na wspornikach w pojemniku plastikowym, w dole pojemnika gniazda przewodów bananowych | 1 | 0 | 0 | 0 | 0 | 0 | 0
4 | Zestaw do ćwiczeń z elektrolizy | Zestaw do ćwiczeń z elektrolizy. W zestawie: podstawka do statywu z gniazdami zasilającymi, statyw, naczynie szklane, uchwyt do probówek, probówki (min.2szt.), elektrody, przewody. Zestaw w plastikowej walizce. | 1 | 0 | 0 | 0 | 0 | 0 | 0
5 | Walizka Ekobadacza do obserwacji oraz badania wód i ph gleb | Zestaw dydaktyczny do analizy składu chemicznego wody i gleby. W zestawie: 1.szcegółowa instrukcja opisująca metodykę i standardy badań, 2.Kwasomierz Helliga (płytka i płyn), 3. Lupa, 5.Strzykawki: 5ml, 10 ml, 6.Bibuły osuszające 7. Probówki okrągłodenna, probówki płaskodenne z korkami (3szt), 8.Stojak do probówek 9.Łyżeczki do poboru: gleby (1szt), substancji sypkich (3szt.), 10. Komplet (ok.15szt) mianowanych roztworów wskaźników 11. Siateczka do usuwania zanieczyszczeń przy poborze wody 12. Skale wyników badań - barwne, zalaminowane. Zapakowane w przenośny pojemnik plastikowy. | 1 | 0 | 0 | 0 | 0 | 0 | 0
6 | Próbki paliw - rodzaje paliw | Zestaw 12 próbek paliw zapakowanych w walizkę/gablotkę z opisem paliw | 1 | 0 | 0 | 0 | 0 | 0 | 0
7 | Metale i ich stopy | Zestaw min. 12 płytek z różnych metali i ich stopów, z ich oznaczeniami/nazwami. Płytki w opakowaniu - walizka/skrzynka. | 1 | 0 | 0 | 0 | 0 | 0 | 0
8 | Suszarka do próbówek z tacką do ociekania | Suszarka do próbówek z tacką do ociekania. Końcówki prętów zabezpieczone gumkami. Wymiary orientacyjne: Wysokość ok 45cm, Szerokość: ok35cm, Głębokość: ok15cm | 6 | 0 | 0 | 0 | 0 | 0 | 0
9 | Taca do przenoszenia próbówek i odczynników | Plastikowy pojemnik z uchwytami, po bokach otwory na probówki: 6 otworówxok.20mm, 8otworówxok.16mm, 8otworówxok.8mm Wymiary pojemnika ok.: 30x10x20cm | 6 | 0 | 0 | 0 | 0 | 0 | 0
10 | Termometr -10 do 110 C | Termometr alkoholowy. Zakres pomiaru od -10 do 110 0C. | 6 | 0 | 0 | 0 | 0 | 0 | 0
11 | Aparat Hoffmana | Przyrząd (tzw. Eudiometrem Hofmanna) - statyw z trzema połączonymi ze sobą cylindrami szklanymi (środkowy otwarty, boczne z zaworami, wyposażone w elektrody). W zestawie zasilacz. | 1 | 0 | 0 | 0 | 0 | 0 | 0
12 | Zestaw do ekstrakcji ze statywem | W skład zestawu wchodzi: ekstraktor, chłodnica, kolba płaskodenna, trójnóg, siatka z krążkiem ceramicznym, palnik spirytusowy, wąż 2szt., łapy i łączniki do zmontowania zestawu, Opakowanie plastikowe wyłożone pianką. | 0 | 0 | 0 | 0 | 0 | 0 | 0
13 | Zestaw do wytwarzania gazu | W skład zestawu wchodzi (przykładowo): butelka do wytwarzania gazu, biureta do pobierania gazu, trójnóg, siatka z krążkiem ceramicznym, palnik spirytusowy, wąż 2szt., łapy i łączniki do zmontowania zestawu, Opakowanie - pojemnik plastikowy wyłożony pianką. | 1 | 0 | 0 | 0 | 0 | 0 | 0
14 | Zestaw do destylacji ze statywem | W skład zestawu wchodzi (przykładowo): statyw, chłodnica z nasadką, wąż 2szt., kolba destylacyjna orągłodenna, łapy zaciskowej łączniki do zmontowania zestawu, trójnóg, siatka z krążkiem ceramicznym, palnik. | 2 | 0 | 0 | 0 | 0 | 0 | 0
15 | Komplet szkła wersja rozbudowana | Komplet szkła laboratoryjnego, wyposażenie pracowni w szkole podstawowej, zgodny z podstawą programową - w zestawie (przykładowo): 1. Chłodnica Liebiga - 1 szt. 2. Kolba destylacyjna 100 ml - 1 szt. 3. Kolba płaskodenna 250 ml - 1 szt. 4. Kolba stożkowa 200 ml - 2 szt. 5. Krystalizator z wlewem - 2 szt. 6. Lejek szklany - 1 szt. 7. Moździerz porcelanowy z tłuczkiem - 1 szt. 8. Parownica porcelanowa - 1 szt. 9. Pipeta miarowa 5 ml - 1 szt. 10. Cylinder miarowy 100 ml - 1 szt. 250 ml - 1 szt.11. Łyżeczka polistyrenowa - 1 szt. 12. Pręcik szklany - 3 szt. 13. Kolba kulista 100 ml - 1 szt. 14. Probówki min 2 rozmiary ok 20 szt.. 15. Stojak do probówek - 1 szt. 16. Szczoteczka do probówek - 1 szt. 17. Szalki Petriego - 2 szt. 18. Szczypce drewniane do probówek - 2 szt. 19. Rurki szklane - zestaw (ok.15sztuk) rurek o różnych przekrojach i długościach, proste, zgięte - różne kąty, dwukrotnie zgięte, kapilarne 20. Rurka gumowa- 1 szt. 21. Korki gumowe różne min. 10 szt 22. Szkiełko zegarkowe - 4 szt. 23. Zlewka: 250 ml - 1 szt.niska; 100 ml - 1 szt.; wysoka 250 ml - 1 szt.24. Tryskawka - 1 szt. 25. Termometr 0 - 200 st.C - 1 szt.26. Butla laboratoryjna 100 ml - 2 szt.27. Probówka z tubusem - 1 szt.28. Rozdzielacz cylindryczny 50 ml - 1 szt. | 2 | 0 | 0 | 0 | 0 | 0 | 0
16 | Rodzaje metali-12 płytek | Zestaw min. 12 płytek z różnych metali, z oznaczeniami do identyfikacji metalu. Wymiary płytki ok. 50x25mm | 2 | 0 | 0 | 0 | 0 | 0 | 0
17 | Palnik spirytusowy | Palnik alkoholowy, spirytusowy. Pojemność 100ml. | 6 | 0 | 0 | 0 | 0 | 0 | 0
18 | Szkolny model atomu | Model atomu wg Bohra- skład zestawu wchodzą: -pudełko: pokrywka i podstawa - z oznaczonymi powłokami elektronowymi - 90 krążków 30 oznaczonych "+", 30 "-" i 30 gładkich -instrukcja wraz z ćwiczeniami | 15 | 0 | 0 | 0 | 0 | 0 | 0
19 | Model atomu 3D | Trójwymiarowy model przekroju atomu, z orbitami elektronowe w postaci chmur elektronów. Wymiary: Średnica atomu: ok 30cm Wysokość modelu: ok 40cm | 1 | 0 | 0 | 0 | 0 | 0 | 0
20 | Model fullerenu C60 | Model cząsteczki fullerenu C60 - wymiar min 25 cm. | 1 | 0 | 0 | 0 | 0 | 0 | 0
21 | Model grafitu | Model przedstawiający strukturę grafitu (min. 3 warstwy) | 1 | 0 | 0 | 0 | 0 | 0 | 0
22 | Model chlorku-sodu | Model przedstawiający strukturę krystaliczną NaCl - jony chloru i sodu w różnych kolorach | 1 | 0 | 0 | 0 | 0 | 0 | 0
23 | Model kryształu diamentu | Model przedstawiający strukturę krystaliczną diamentu. | 1 | 0 | 0 | 0 | 0 | 0 | 0
24 | Modele atomów - zestaw podstawowy | Zestaw kulek i łączników z tworzywa sztucznego, pozwalających na budowę modeli atomów. W zestawie min. 75 różnego rodzaju kulek oraz ok.35 łączników (min 110 elementów).Całość zapakowana w pojemnik | 15 | 0 | 0 | 0 | 0 | 0 | 0
25 | Komplet szpatułek i łyżeczek do chemii | Zestaw zawiera co najmniej: 3 szt. różnie zgiętych łyżeczek do spalań oraz 3 szt. różnych rodzajów szpatułek. | 1 | 0 | 0 | 0 | 0 | 0 | 0
26 | Modele atomów - zestaw poszerzony | Zestaw kulek i łączników z tworzywa sztucznego, pozwalających na budowę modeli atomów. W zestawie min. 350 różnych kulek oraz 180 łączników - łącznie min 530 elementów. Całość zapakowana w pojemnik. | 1 | 0 | 0 | 0 | 0 | 0 | 0
27 | Zestaw odczynników i chemikaliów do nauki chemii w szkołach | Zestaw odczynników, wskaźników, chemikaliów, substancji - do nauki chemii zgodnie z podstawą programową szkoły podstawowej. Minimum 50 pozycji. | 1 | 0 | 0 | 0 | 0 | 0 | 0
28 | Statyw laboratoryjny szkolny z wyposażeniem | W skład zestawu wchodzą: - statyw - metalowa podstawa z prętem - łącznik krzyżowy 5szt. - łapa do kolb duża - łapa do kolb mała -łapa do biuret podwójna -łapa do chłodnic -pierścień zamknięty o średnicy ok 9 cm -pierścień otwarty o średnicy ok 6 cm | 6 | 0 | 0 | 0 | 0 | 0 | 0
29 | Statyw demonstracyjny | W skład zestawu wchodzą: - statyw - metalowa podstawa z prętem - łącznik krzyżowy min. 5szt. - łapy do szkła laboratoryjnego - min. 2 szt -pierścienie o różnych średnicach - 3 szt | 1 | 0 | 0 | 0 | 0 | 0 | 0
30 | Podnośnik laboratoryjny stal nierdzewna | Podnośnik mechaniczny - laboratoryjny. Stolik i podstawa wykonane ze stali nierdzewnej. Płynna regulacja wysokości. Zakres regulacji: max. 250 mm. Wymiary stolika: ok.150 x 150 mm | 1 | 0 | 0 | 0 | 0 | 0 | 0
31 | Układ okresowy pierwiastków chemicznych - część chemiczna | Plansza dydaktyczna jednostronna w formacie min 200cm x 140 cm prezentująca część chemiczną układu okresowego pierwiastków. | 1 | 0 | 0 | 0 | 0 | 0 | 0
32 | Tabela rozpuszczalności | Plansza dydaktyczna w formacie min 100x70 cm, foliowana, oprawiona, z możliwością zawieszania | 1 | 0 | 0 | 0 | 0 | 0 | 0
33 | Komplet plansz do chemii | Zestaw plansz chemicznych o wymiarach min 70cm x 100cm: 1.Tabela rozpuszczalności 2.Układ okresowy pierwiastków 3.Skala elektroujemności według Paulinga 4.Wiązania chemiczne 5.Kwasy nieorganiczne (beztlenowe) 6.Budowa materii | 1 | 0 | 0 | 0 | 0 | 0 | 0
34 | Plansze interaktywne chemia | Program edukacyjny, tematyka - chemia -poziom szkoła podstawowa. W programie ilustracje, fotografie, animacje, filmy pokazujące np. doświadczenia chemiczne, reakcje chemiczne, budowę atomów i cząsteczek, tabelę rozpuszczalności, przykłady zastosowań substancji i procesów chemicznych w życiu codziennym Program współpracuje z rzutnikiem lub tablicą interaktywną. | 1 | 0 | 0 | 0 | 0 | 0 | 0
35 | Waga szkolna elektroniczna 500g/0.1g | Wyświetlacz cyfrowy, Zasilanie: bateria., Maksymalne obciążenie 500g, Dokładność 0.1g, | 4 | 0 | 0 | 0 | 0 | 0 | 0
36 | Waga szalkowa laboratoryjna szkolna 500g | Waga szalkowa laboratoryjna. Zestaw zawiera ok.20 odważników od 10 mg do 200 g. Udźwig: 500g. Podziałka: 20mg | 0 | 0 | 0 | 0 | 0 | 0 | 0
37 | Zasilacz laboratoryjny prądu stałego 15V max 3A | Zasilacz laboratoryjny prądu stałego, z płynną regulacją. Wskaźniki cyfrowe 2xLCD niezależne. Specyfikacja techniczna: Napięcie wyjściowe: 0-30V, Prąd wyjściowy (max): 5A. | 1 | 0 | 0 | 0 | 0 | 0 | 0
38 | Okulary ochronne | Okulary ochronne z otworami wentylacyjnymi | 32 | 0 | 0 | 0 | 0 | 0 | 0
39 | Fartuchy ochronne | Fartuch z białego płótna (100% bawełna) z długimi rękawami, trzema kieszeniami, paskiem regulującym obwód oraz zapinane na guziki. | 32 | 0 | 0 | 0 | 0 | 0 | 0
40 | Apteczka | Apteczka w walizce z tworzywa, z systemem mocowania na ścianę. Skład - minimum: opatrunek indywidualny - 1 szt., opaska dz. 4 x 5 - 4 szt., opaska dz. 4 x 10 - 4 szt., opaska 4 x 15 - 1 szt, chusta trójkątna - 2 szt., wata 50g - 1 op., plaster z gazą 1m x 6cm, kompres 5 x 5 - 1 szt., kompres 7 x 7 - 1 szt., kompres 9 x 9 - 1 szt., nożyczki - 1 szt., rękawice gumowe - 4 szt., ustnik do sztucznego oddychania - 1 szt., koc termoizolacyjny - 1 szt., opaska elastyczna - 1 szt., poloplast - 1 szt., zestaw do płukania oka, gaza opatrunkowa, instrukcja pierwszej pomocy. Skład zgodny z normą DIN 13157 PLUS | 1 | 0 | 0 | 0 | 0 | 0 | 0
41 | Rękawiczki lateksowe | Rękawice laboratoryjne, cienkie, elastyczne. 100 szt w opakowaniu | 1 | 0 | 0 | 0 | 0 | 0 | 0
42 | Rękawice do gorących przedmiotów | Rękawice termiczne wykonane z grubej bawełny frotte, ciepło kontaktowe do 250° C | 10 | 0 | 0 | 0 | 0 | 0 | 0
43 | Parafilm | Parafilm do uszczelniania szkła i plastików laboratoryjnych Szerokość rolki: ok.50 mm Długość rolki: min 75 m | 1 | 0 | 0 | 0 | 0 | 0 | 0
44 | Mata z włókniny chłonnej | Mata z włókniny chłonnej, absorbująca chemikalia (uniwersalna),wymiar ok.40 cmx50 min 100mat w opakowaniu | 1 | 0 | 0 | 0 | 0 | 0 | 0
45 | Palnik Bunsena (z wkładami wymiennymi) | W zestawie: Palnik laboratoryjny Kartusz gazowy Dane techniczne: Temperatura płomienia 1700oC Kartusz 230g / 410 ml30% propan , 70% butan | 6 | 0 | 0 | 0 | 0 | 0 | 0
46 | Czasza grzejna | Elektryczny płaszcz grzewczy z regulacją mocy, do max 4500C | 2 | 0 | 0 | 0 | 0 | 0 | 0
47 | Butla z kranikiem do wody destylowanej (10l) | Butla do wody destylowanej z kranem, pojemność 10l, z tworzywa, szyja gwintowana z nakrętką, uchwyt do przenoszenia | 1 | 0 | 0 | 0 | 0 | 0 | 0
[5 empty] | 0 |  | 0 |  | 0

## SP 28
ARKUSZ KALKULACYJNY ZE SZCZEGÓŁOWYM OPISEM PRZEDMIOTU ZAMÓWIENIA
Szkoła Podstawowa nr 28 im. Generała Leopolda Okulickiego, ul. Grecka 59, 54-406 Wrocław
|  |  | Liczba szt. | cena jednostkowa netto | wartość netto | stawka VAT [wpisz cyfrą] | wartość podatku VAT | cena jednostkowa brutto | wartość brutto
1 | Chemia - Zestaw do doświadczeń chemicznych | Zestaw szkła i sprzętu laboratoryjnego dla grupy 2-4 osób do doświadczeń z chemii dostosowany do wykonania doświadczeń odpowiadających podstawie programowej dla szkół podstawowych. Zestaw w opakowaniu przenośnym, wyłożony gąbką. | 1 | 0 | 0 | 0 | 0 | 0 | 0
2 | Elektrochemia - Zestaw do ćwiczeń z elektrochemii | Zestaw do przeprowadzenie badań: przewodnictwa wody i wodnych roztworów elektrolitów, wpływu temperatury na przewodnictwo, oporu elektrolitów w zależności od powierzchni elektrod i ich odległości, elektrolizy soli miedzi, ogniw, polaryzacji elektrod. Zestaw odpowiada realizacji podstawy programowej szkół podstawowych. | 1 | 0 | 0 | 0 | 0 | 0 | 0
3 | Przyrząd do elektrolizy | Przyrząd do elektrolizy w postaci dwóch elektrod osadzonych na wyprofilowanych ramionach przewodzących umieszczonych na wspornikach w pojemniku plastikowym, w dole pojemnika gniazda przewodów bananowych | 1 | 0 | 0 | 0 | 0 | 0 | 0
4 | Zestaw do ćwiczeń z elektrolizy | Zestaw do ćwiczeń z elektrolizy. W zestawie: podstawka do statywu z gniazdami zasilającymi, statyw, naczynie szklane, uchwyt do probówek, probówki (min.2szt.), elektrody, przewody. Zestaw w plastikowej walizce. | 1 | 0 | 0 | 0 | 0 | 0 | 0
5 | Walizka Ekobadacza do obserwacji oraz badania wód i ph gleb | Zestaw dydaktyczny do analizy składu chemicznego wody i gleby. W zestawie: 1.szcegółowa instrukcja opisująca metodykę i standardy badań, 2.Kwasomierz Helliga (płytka i płyn), 3. Lupa, 5.Strzykawki: 5ml, 10 ml, 6.Bibuły osuszające 7. Probówki okrągłodenna, probówki płaskodenne z korkami (3szt), 8.Stojak do probówek 9.Łyżeczki do poboru: gleby (1szt), substancji sypkich (3szt.), 10. Komplet (ok.15szt) mianowanych roztworów wskaźników 11. Siateczka do usuwania zanieczyszczeń przy poborze wody 12. Skale wyników badań - barwne, zalaminowane. Zapakowane w przenośny pojemnik plastikowy. | 1 | 0 | 0 | 0 | 0 | 0 | 0
6 | Próbki paliw - rodzaje paliw | Zestaw 12 próbek paliw zapakowanych w walizkę/gablotkę z opisem paliw | 1 | 0 | 0 | 0 | 0 | 0 | 0
7 | Metale i ich stopy | Zestaw min. 12 płytek z różnych metali i ich stopów, z ich oznaczeniami/nazwami. Płytki w opakowaniu - walizka/skrzynka. | 1 | 0 | 0 | 0 | 0 | 0 | 0
8 | Suszarka do próbówek z tacką do ociekania | Suszarka do próbówek z tacką do ociekania. Końcówki prętów zabezpieczone gumkami. Wymiary orientacyjne: Wysokość ok 45cm, Szerokość: ok35cm, Głębokość: ok15cm | 6 | 0 | 0 | 0 | 0 | 0 | 0
9 | Taca do przenoszenia próbówek i odczynników | Plastikowy pojemnik z uchwytami, po bokach otwory na probówki: 6 otworówxok.20mm, 8otworówxok.16mm, 8otworówxok.8mm Wymiary pojemnika ok.: 30x10x20cm | 14 | 0 | 0 | 0 | 0 | 0 | 0
10 | Termometr -10 do 110 C | Termometr alkoholowy. Zakres pomiaru od -10 do 110 0C. | 6 | 0 | 0 | 0 | 0 | 0 | 0
11 | Aparat Hoffmana | Przyrząd (tzw. Eudiometrem Hofmanna) - statyw z trzema połączonymi ze sobą cylindrami szklanymi (środkowy otwarty, boczne z zaworami, wyposażone w elektrody). W zestawie zasilacz. | 1 | 0 | 0 | 0 | 0 | 0 | 0
12 | Zestaw do ekstrakcji ze statywem | W skład zestawu wchodzi: ekstraktor, chłodnica, kolba płaskodenna, trójnóg, siatka z krążkiem ceramicznym, palnik spirytusowy, wąż 2szt., łapy i łączniki do zmontowania zestawu, Opakowanie plastikowe wyłożone pianką. | 1 | 0 | 0 | 0 | 0 | 0 | 0
13 | Zestaw do wytwarzania gazu | W skład zestawu wchodzi (przykładowo): butelka do wytwarzania gazu, biureta do pobierania gazu, trójnóg, siatka z krążkiem ceramicznym, palnik spirytusowy, wąż 2szt., łapy i łączniki do zmontowania zestawu, Opakowanie - pojemnik plastikowy wyłożony pianką. | 1 | 0 | 0 | 0 | 0 | 0 | 0
14 | Zestaw do destylacji ze statywem | W skład zestawu wchodzi (przykładowo): statyw, chłodnica z nasadką, wąż 2szt., kolba destylacyjna orągłodenna, łapy zaciskowej łączniki do zmontowania zestawu, trójnóg, siatka z krążkiem ceramicznym, palnik. | 3 | 0 | 0 | 0 | 0 | 0 | 0
15 | Komplet szkła wersja rozbudowana | Komplet szkła laboratoryjnego, wyposażenie pracowni w szkole podstawowej, zgodny z podstawą programową - w zestawie (przykładowo): 1. Chłodnica Liebiga - 1 szt. 2. Kolba destylacyjna 100 ml - 1 szt. 3. Kolba płaskodenna 250 ml - 1 szt. 4. Kolba stożkowa 200 ml - 2 szt. 5. Krystalizator z wlewem - 2 szt. 6. Lejek szklany - 1 szt. 7. Moździerz porcelanowy z tłuczkiem - 1 szt. 8. Parownica porcelanowa - 1 szt. 9. Pipeta miarowa 5 ml - 1 szt. 10. Cylinder miarowy 100 ml - 1 szt. 250 ml - 1 szt.11. Łyżeczka polistyrenowa - 1 szt. 12. Pręcik szklany - 3 szt. 13. Kolba kulista 100 ml - 1 szt. 14. Probówki min 2 rozmiary ok 20 szt.. 15. Stojak do probówek - 1 szt. 16. Szczoteczka do probówek - 1 szt. 17. Szalki Petriego - 2 szt. 18. Szczypce drewniane do probówek - 2 szt. 19. Rurki szklane - zestaw (ok.15sztuk) rurek o różnych przekrojach i długościach, proste, zgięte - różne kąty, dwukrotnie zgięte, kapilarne 20. Rurka gumowa- 1 szt. 21. Korki gumowe różne min. 10 szt 22. Szkiełko zegarkowe - 4 szt. 23. Zlewka: 250 ml - 1 szt.niska; 100 ml - 1 szt.; wysoka 250 ml - 1 szt.24. Tryskawka - 1 szt. 25. Termometr 0 - 200 st.C - 1 szt.26. Butla laboratoryjna 100 ml - 2 szt.27. Probówka z tubusem - 1 szt.28. Rozdzielacz cylindryczny 50 ml - 1 szt. | 3 | 0 | 0 | 0 | 0 | 0 | 0
16 | Rodzaje metali-12 płytek | Zestaw min. 12 płytek z różnych metali, z oznaczeniami do identyfikacji metalu. Wymiary płytki ok. 50x25mm | 0 | 0 | 0 | 0 | 0 | 0 | 0
17 | Palnik spirytusowy | Palnik alkoholowy, spirytusowy. Pojemność 100ml. | 0 | 0 | 0 | 0 | 0 | 0 | 0
18 | Szkolny model atomu | Model atomu wg Bohra- skład zestawu wchodzą: -pudełko: pokrywka i podstawa - z oznaczonymi powłokami elektronowymi - 90 krążków 30 oznaczonych "+", 30 "-" i 30 gładkich -instrukcja wraz z ćwiczeniami | 14 | 0 | 0 | 0 | 0 | 0 | 0
19 | Model atomu 3D | Trójwymiarowy model przekroju atomu, z orbitami elektronowe w postaci chmur elektronów. Wymiary: Średnica atomu: ok 30cm Wysokość modelu: ok 40cm | 1 | 0 | 0 | 0 | 0 | 0 | 0
20 | Model fullerenu C60 | Model cząsteczki fullerenu C60 - wymiar min 25 cm. | 1 | 0 | 0 | 0 | 0 | 0 | 0
21 | Model grafitu | Model przedstawiający strukturę grafitu (min. 3 warstwy) | 1 | 0 | 0 | 0 | 0 | 0 | 0
22 | Model chlorku-sodu | Model przedstawiający strukturę krystaliczną NaCl - jony chloru i sodu w różnych kolorach | 1 | 0 | 0 | 0 | 0 | 0 | 0
23 | Model kryształu diamentu | Model przedstawiający strukturę krystaliczną diamentu. | 1 | 0 | 0 | 0 | 0 | 0 | 0
24 | Modele atomów - zestaw podstawowy | Zestaw kulek i łączników z tworzywa sztucznego, pozwalających na budowę modeli atomów. W zestawie min. 75 różnego rodzaju kulek oraz ok.35 łączników (min 110 elementów).Całość zapakowana w pojemnik | 15 | 0 | 0 | 0 | 0 | 0 | 0
25 | Komplet szpatułek i łyżeczek do chemii | Zestaw zawiera co najmniej: 3 szt. różnie zgiętych łyżeczek do spalań oraz 3 szt. różnych rodzajów szpatułek. | 1 | 0 | 0 | 0 | 0 | 0 | 0
26 | Modele atomów - zestaw poszerzony | Zestaw kulek i łączników z tworzywa sztucznego, pozwalających na budowę modeli atomów. W zestawie min. 350 różnych kulek oraz 180 łączników - łącznie min 530 elementów. Całość zapakowana w pojemnik. | 1 | 0 | 0 | 0 | 0 | 0 | 0
27 | Zestaw odczynników i chemikaliów do nauki chemii w szkołach | Zestaw odczynników, wskaźników, chemikaliów, substancji - do nauki chemii zgodnie z podstawą programową szkoły podstawowej. Minimum 50 pozycji. | 1 | 0 | 0 | 0 | 0 | 0 | 0
28 | Statyw laboratoryjny szkolny z wyposażeniem | W skład zestawu wchodzą: - statyw - metalowa podstawa z prętem - łącznik krzyżowy 5szt. - łapa do kolb duża - łapa do kolb mała -łapa do biuret podwójna -łapa do chłodnic -pierścień zamknięty o średnicy ok 9 cm -pierścień otwarty o średnicy ok 6 cm | 3 | 0 | 0 | 0 | 0 | 0 | 0
29 | Statyw demonstracyjny | W skład zestawu wchodzą: - statyw - metalowa podstawa z prętem - łącznik krzyżowy min. 5szt. - łapy do szkła laboratoryjnego - min. 2 szt -pierścienie o różnych średnicach - 3 szt | 0 | 0 | 0 | 0 | 0 | 0 | 0
30 | Podnośnik laboratoryjny stal nierdzewna | Podnośnik mechaniczny - laboratoryjny. Stolik i podstawa wykonane ze stali nierdzewnej. Płynna regulacja wysokości. Zakres regulacji: max. 250 mm. Wymiary stolika: ok.150 x 150 mm | 3 | 0 | 0 | 0 | 0 | 0 | 0
31 | Układ okresowy pierwiastków chemicznych - część chemiczna | Plansza dydaktyczna jednostronna w formacie min 200cm x 140 cm prezentująca część chemiczną układu okresowego pierwiastków. | 1 | 0 | 0 | 0 | 0 | 0 | 0
32 | Tabela rozpuszczalności | Plansza dydaktyczna w formacie min 100x70 cm, foliowana, oprawiona, z możliwością zawieszania | 0 | 0 | 0 | 0 | 0 | 0 | 0
33 | Komplet plansz do chemii | Zestaw plansz chemicznych o wymiarach min 70cm x 100cm: 1.Tabela rozpuszczalności 2.Układ okresowy pierwiastków 3.Skala elektroujemności według Paulinga 4.Wiązania chemiczne 5.Kwasy nieorganiczne (beztlenowe) 6.Budowa materii | 1 | 0 | 0 | 0 | 0 | 0 | 0
34 | Plansze interaktywne chemia | Program edukacyjny, tematyka - chemia -poziom szkoła podstawowa. W programie ilustracje, fotografie, animacje, filmy pokazujące np. doświadczenia chemiczne, reakcje chemiczne, budowę atomów i cząsteczek, tabelę rozpuszczalności, przykłady zastosowań substancji i procesów chemicznych w życiu codziennym Program współpracuje z rzutnikiem lub tablicą interaktywną. | 1 | 0 | 0 | 0 | 0 | 0 | 0
35 | Waga szkolna elektroniczna 500g/0.1g | Wyświetlacz cyfrowy, Zasilanie: bateria., Maksymalne obciążenie 500g, Dokładność 0.1g, | 3 | 0 | 0 | 0 | 0 | 0 | 0
36 | Waga szalkowa laboratoryjna szkolna 500g | Waga szalkowa laboratoryjna. Zestaw zawiera ok.20 odważników od 10 mg do 200 g. Udźwig: 500g. Podziałka: 20mg | 1 | 0 | 0 | 0 | 0 | 0 | 0
37 | Zasilacz laboratoryjny prądu stałego 15V max 3A | Zasilacz laboratoryjny prądu stałego, z płynną regulacją. Wskaźniki cyfrowe 2xLCD niezależne. Specyfikacja techniczna: Napięcie wyjściowe: 0-30V, Prąd wyjściowy (max): 5A. | 1 | 0 | 0 | 0 | 0 | 0 | 0
38 | Okulary ochronne | Okulary ochronne z otworami wentylacyjnymi | 28 | 0 | 0 | 0 | 0 | 0 | 0
39 | Fartuchy ochronne | Fartuch z białego płótna (100% bawełna) z długimi rękawami, trzema kieszeniami, paskiem regulującym obwód oraz zapinane na guziki. | 28 | 0 | 0 | 0 | 0 | 0 | 0
40 | Apteczka | Apteczka w walizce z tworzywa, z systemem mocowania na ścianę. Skład - minimum: opatrunek indywidualny - 1 szt., opaska dz. 4 x 5 - 4 szt., opaska dz. 4 x 10 - 4 szt., opaska 4 x 15 - 1 szt, chusta trójkątna - 2 szt., wata 50g - 1 op., plaster z gazą 1m x 6cm, kompres 5 x 5 - 1 szt., kompres 7 x 7 - 1 szt., kompres 9 x 9 - 1 szt., nożyczki - 1 szt., rękawice gumowe - 4 szt., ustnik do sztucznego oddychania - 1 szt., koc termoizolacyjny - 1 szt., opaska elastyczna - 1 szt., poloplast - 1 szt., zestaw do płukania oka, gaza opatrunkowa, instrukcja pierwszej pomocy. Skład zgodny z normą DIN 13157 PLUS | 1 | 0 | 0 | 0 | 0 | 0 | 0
41 | Rękawiczki lateksowe | Rękawice laboratoryjne, cienkie, elastyczne. 100 szt w opakowaniu | 1 | 0 | 0 | 0 | 0 | 0 | 0
42 | Rękawice do gorących przedmiotów | Rękawice termiczne wykonane z grubej bawełny frotte, ciepło kontaktowe do 250° C | 10 | 0 | 0 | 0 | 0 | 0 | 0
43 | Parafilm | Parafilm do uszczelniania szkła i plastików laboratoryjnych Szerokość rolki: ok.50 mm Długość rolki: min 75 m | 1 | 0 | 0 | 0 | 0 | 0 | 0
44 | Mata z włókniny chłonnej | Mata z włókniny chłonnej, absorbująca chemikalia (uniwersalna),wymiar ok.40 cmx50 min 100mat w opakowaniu | 1 | 0 | 0 | 0 | 0 | 0 | 0
45 | Palnik Bunsena (z wkładami wymiennymi) | W zestawie: Palnik laboratoryjny Kartusz gazowy Dane techniczne: Temperatura płomienia 1700oC Kartusz 230g / 410 ml30% propan , 70% butan | 0 | 0 | 0 | 0 | 0 | 0 | 0
46 | Czasza grzejna | Elektryczny płaszcz grzewczy z regulacją mocy, do max 4500C | 2 | 0 | 0 | 0 | 0 | 0 | 0
47 | Butla z kranikiem do wody destylowanej (10l) | Butla do wody destylowanej z kranem, pojemność 10l, z tworzywa, szyja gwintowana z nakrętką, uchwyt do przenoszenia | 1 | 0 | 0 | 0 | 0 | 0 | 0
[5 empty] | 0 |  | 0 |  | 0

## SP 29
ARKUSZ KALKULACYJNY ZE SZCZEGÓŁOWYM OPISEM PRZEDMIOTU ZAMÓWIENIA
Szkoła Podstawowa nr 29 im. Konstytucji 3 Maja, ul. Kraińskiego 1, 50-153 Wrocław
|  |  | Liczba szt. | cena jednostkowa netto | wartość netto | stawka VAT [wpisz cyfrą] | wartość podatku VAT | cena jednostkowa brutto | wartość brutto
1 | Chemia - Zestaw do doświadczeń chemicznych | Zestaw szkła i sprzętu laboratoryjnego dla grupy 2-4 osób do doświadczeń z chemii dostosowany do wykonania doświadczeń odpowiadających podstawie programowej dla szkół podstawowych. Zestaw w opakowaniu przenośnym, wyłożony gąbką. | 0 | 0 | 0 | 0 | 0 | 0 | 0
2 | Elektrochemia - Zestaw do ćwiczeń z elektrochemii | Zestaw do przeprowadzenie badań: przewodnictwa wody i wodnych roztworów elektrolitów, wpływu temperatury na przewodnictwo, oporu elektrolitów w zależności od powierzchni elektrod i ich odległości, elektrolizy soli miedzi, ogniw, polaryzacji elektrod. Zestaw odpowiada realizacji podstawy programowej szkół podstawowych. | 0 | 0 | 0 | 0 | 0 | 0 | 0
3 | Przyrząd do elektrolizy | Przyrząd do elektrolizy w postaci dwóch elektrod osadzonych na wyprofilowanych ramionach przewodzących umieszczonych na wspornikach w pojemniku plastikowym, w dole pojemnika gniazda przewodów bananowych | 1 | 0 | 0 | 0 | 0 | 0 | 0
4 | Zestaw do ćwiczeń z elektrolizy | Zestaw do ćwiczeń z elektrolizy. W zestawie: podstawka do statywu z gniazdami zasilającymi, statyw, naczynie szklane, uchwyt do probówek, probówki (min.2szt.), elektrody, przewody. Zestaw w plastikowej walizce. | 0 | 0 | 0 | 0 | 0 | 0 | 0
5 | Walizka Ekobadacza do obserwacji oraz badania wód i ph gleb | Zestaw dydaktyczny do analizy składu chemicznego wody i gleby. W zestawie: 1.szcegółowa instrukcja opisująca metodykę i standardy badań, 2.Kwasomierz Helliga (płytka i płyn), 3. Lupa, 5.Strzykawki: 5ml, 10 ml, 6.Bibuły osuszające 7. Probówki okrągłodenna, probówki płaskodenne z korkami (3szt), 8.Stojak do probówek 9.Łyżeczki do poboru: gleby (1szt), substancji sypkich (3szt.), 10. Komplet (ok.15szt) mianowanych roztworów wskaźników 11. Siateczka do usuwania zanieczyszczeń przy poborze wody 12. Skale wyników badań - barwne, zalaminowane. Zapakowane w przenośny pojemnik plastikowy. | 0 | 0 | 0 | 0 | 0 | 0 | 0
6 | Próbki paliw - rodzaje paliw | Zestaw 12 próbek paliw zapakowanych w walizkę/gablotkę z opisem paliw | 0 | 0 | 0 | 0 | 0 | 0 | 0
7 | Metale i ich stopy | Zestaw min. 12 płytek z różnych metali i ich stopów, z ich oznaczeniami/nazwami. Płytki w opakowaniu - walizka/skrzynka. | 1 | 0 | 0 | 0 | 0 | 0 | 0
8 | Suszarka do próbówek z tacką do ociekania | Suszarka do próbówek z tacką do ociekania. Końcówki prętów zabezpieczone gumkami. Wymiary orientacyjne: Wysokość ok 45cm, Szerokość: ok35cm, Głębokość: ok15cm | 1 | 0 | 0 | 0 | 0 | 0 | 0
9 | Taca do przenoszenia próbówek i odczynników | Plastikowy pojemnik z uchwytami, po bokach otwory na probówki: 6 otworówxok.20mm, 8otworówxok.16mm, 8otworówxok.8mm Wymiary pojemnika ok.: 30x10x20cm | 6 | 0 | 0 | 0 | 0 | 0 | 0
10 | Termometr -10 do 110 C | Termometr alkoholowy. Zakres pomiaru od -10 do 110 0C. | 0 | 0 | 0 | 0 | 0 | 0 | 0
11 | Aparat Hoffmana | Przyrząd (tzw. Eudiometrem Hofmanna) - statyw z trzema połączonymi ze sobą cylindrami szklanymi (środkowy otwarty, boczne z zaworami, wyposażone w elektrody). W zestawie zasilacz. | 0 | 0 | 0 | 0 | 0 | 0 | 0
12 | Zestaw do ekstrakcji ze statywem | W skład zestawu wchodzi: ekstraktor, chłodnica, kolba płaskodenna, trójnóg, siatka z krążkiem ceramicznym, palnik spirytusowy, wąż 2szt., łapy i łączniki do zmontowania zestawu, Opakowanie plastikowe wyłożone pianką. | 0 | 0 | 0 | 0 | 0 | 0 | 0
13 | Zestaw do wytwarzania gazu | W skład zestawu wchodzi (przykładowo): butelka do wytwarzania gazu, biureta do pobierania gazu, trójnóg, siatka z krążkiem ceramicznym, palnik spirytusowy, wąż 2szt., łapy i łączniki do zmontowania zestawu, Opakowanie - pojemnik plastikowy wyłożony pianką. | 0 | 0 | 0 | 0 | 0 | 0 | 0
14 | Zestaw do destylacji ze statywem | W skład zestawu wchodzi (przykładowo): statyw, chłodnica z nasadką, wąż 2szt., kolba destylacyjna orągłodenna, łapy zaciskowej łączniki do zmontowania zestawu, trójnóg, siatka z krążkiem ceramicznym, palnik. | 0 | 0 | 0 | 0 | 0 | 0 | 0
15 | Komplet szkła wersja rozbudowana | Komplet szkła laboratoryjnego, wyposażenie pracowni w szkole podstawowej, zgodny z podstawą programową - w zestawie (przykładowo): 1. Chłodnica Liebiga - 1 szt. 2. Kolba destylacyjna 100 ml - 1 szt. 3. Kolba płaskodenna 250 ml - 1 szt. 4. Kolba stożkowa 200 ml - 2 szt. 5. Krystalizator z wlewem - 2 szt. 6. Lejek szklany - 1 szt. 7. Moździerz porcelanowy z tłuczkiem - 1 szt. 8. Parownica porcelanowa - 1 szt. 9. Pipeta miarowa 5 ml - 1 szt. 10. Cylinder miarowy 100 ml - 1 szt. 250 ml - 1 szt.11. Łyżeczka polistyrenowa - 1 szt. 12. Pręcik szklany - 3 szt. 13. Kolba kulista 100 ml - 1 szt. 14. Probówki min 2 rozmiary ok 20 szt.. 15. Stojak do probówek - 1 szt. 16. Szczoteczka do probówek - 1 szt. 17. Szalki Petriego - 2 szt. 18. Szczypce drewniane do probówek - 2 szt. 19. Rurki szklane - zestaw (ok.15sztuk) rurek o różnych przekrojach i długościach, proste, zgięte - różne kąty, dwukrotnie zgięte, kapilarne 20. Rurka gumowa- 1 szt. 21. Korki gumowe różne min. 10 szt 22. Szkiełko zegarkowe - 4 szt. 23. Zlewka: 250 ml - 1 szt.niska; 100 ml - 1 szt.; wysoka 250 ml - 1 szt.24. Tryskawka - 1 szt. 25. Termometr 0 - 200 st.C - 1 szt.26. Butla laboratoryjna 100 ml - 2 szt.27. Probówka z tubusem - 1 szt.28. Rozdzielacz cylindryczny 50 ml - 1 szt. | 0 | 0 | 0 | 0 | 0 | 0 | 0
16 | Rodzaje metali-12 płytek | Zestaw min. 12 płytek z różnych metali, z oznaczeniami do identyfikacji metalu. Wymiary płytki ok. 50x25mm | 1 | 0 | 0 | 0 | 0 | 0 | 0
17 | Palnik spirytusowy | Palnik alkoholowy, spirytusowy. Pojemność 100ml. | 6 | 0 | 0 | 0 | 0 | 0 | 0
18 | Szkolny model atomu | Model atomu wg Bohra- skład zestawu wchodzą: -pudełko: pokrywka i podstawa - z oznaczonymi powłokami elektronowymi - 90 krążków 30 oznaczonych "+", 30 "-" i 30 gładkich -instrukcja wraz z ćwiczeniami | 0 | 0 | 0 | 0 | 0 | 0 | 0
19 | Model atomu 3D | Trójwymiarowy model przekroju atomu, z orbitami elektronowe w postaci chmur elektronów. Wymiary: Średnica atomu: ok 30cm Wysokość modelu: ok 40cm | 1 | 0 | 0 | 0 | 0 | 0 | 0
20 | Model fullerenu C60 | Model cząsteczki fullerenu C60 - wymiar min 25 cm. | 1 | 0 | 0 | 0 | 0 | 0 | 0
21 | Model grafitu | Model przedstawiający strukturę grafitu (min. 3 warstwy) | 1 | 0 | 0 | 0 | 0 | 0 | 0
22 | Model chlorku-sodu | Model przedstawiający strukturę krystaliczną NaCl - jony chloru i sodu w różnych kolorach | 0 | 0 | 0 | 0 | 0 | 0 | 0
23 | Model kryształu diamentu | Model przedstawiający strukturę krystaliczną diamentu. | 1 | 0 | 0 | 0 | 0 | 0 | 0
24 | Modele atomów - zestaw podstawowy | Zestaw kulek i łączników z tworzywa sztucznego, pozwalających na budowę modeli atomów. W zestawie min. 75 różnego rodzaju kulek oraz ok.35 łączników (min 110 elementów).Całość zapakowana w pojemnik | 0 | 0 | 0 | 0 | 0 | 0 | 0
25 | Komplet szpatułek i łyżeczek do chemii | Zestaw zawiera co najmniej: 3 szt. różnie zgiętych łyżeczek do spalań oraz 3 szt. różnych rodzajów szpatułek. | 1 | 0 | 0 | 0 | 0 | 0 | 0
26 | Modele atomów - zestaw poszerzony | Zestaw kulek i łączników z tworzywa sztucznego, pozwalających na budowę modeli atomów. W zestawie min. 350 różnych kulek oraz 180 łączników - łącznie min 530 elementów. Całość zapakowana w pojemnik. | 0 | 0 | 0 | 0 | 0 | 0 | 0
27 | Zestaw odczynników i chemikaliów do nauki chemii w szkołach | Zestaw odczynników, wskaźników, chemikaliów, substancji - do nauki chemii zgodnie z podstawą programową szkoły podstawowej. Minimum 50 pozycji. | 0 | 0 | 0 | 0 | 0 | 0 | 0
28 | Statyw laboratoryjny szkolny z wyposażeniem | W skład zestawu wchodzą: - statyw - metalowa podstawa z prętem - łącznik krzyżowy 5szt. - łapa do kolb duża - łapa do kolb mała -łapa do biuret podwójna -łapa do chłodnic -pierścień zamknięty o średnicy ok 9 cm -pierścień otwarty o średnicy ok 6 cm | 6 | 0 | 0 | 0 | 0 | 0 | 0
29 | Statyw demonstracyjny | W skład zestawu wchodzą: - statyw - metalowa podstawa z prętem - łącznik krzyżowy min. 5szt. - łapy do szkła laboratoryjnego - min. 2 szt -pierścienie o różnych średnicach - 3 szt | 0 | 0 | 0 | 0 | 0 | 0 | 0
30 | Podnośnik laboratoryjny stal nierdzewna | Podnośnik mechaniczny - laboratoryjny. Stolik i podstawa wykonane ze stali nierdzewnej. Płynna regulacja wysokości. Zakres regulacji: max. 250 mm. Wymiary stolika: ok.150 x 150 mm | 1 | 0 | 0 | 0 | 0 | 0 | 0
31 | Układ okresowy pierwiastków chemicznych - część chemiczna | Plansza dydaktyczna jednostronna w formacie min 200cm x 140 cm prezentująca część chemiczną układu okresowego pierwiastków. | 0 | 0 | 0 | 0 | 0 | 0 | 0
32 | Tabela rozpuszczalności | Plansza dydaktyczna w formacie min 100x70 cm, foliowana, oprawiona, z możliwością zawieszania | 0 | 0 | 0 | 0 | 0 | 0 | 0
33 | Komplet plansz do chemii | Zestaw plansz chemicznych o wymiarach min 70cm x 100cm: 1.Tabela rozpuszczalności 2.Układ okresowy pierwiastków 3.Skala elektroujemności według Paulinga 4.Wiązania chemiczne 5.Kwasy nieorganiczne (beztlenowe) 6.Budowa materii | 0 | 0 | 0 | 0 | 0 | 0 | 0
34 | Plansze interaktywne chemia | Program edukacyjny, tematyka - chemia -poziom szkoła podstawowa. W programie ilustracje, fotografie, animacje, filmy pokazujące np. doświadczenia chemiczne, reakcje chemiczne, budowę atomów i cząsteczek, tabelę rozpuszczalności, przykłady zastosowań substancji i procesów chemicznych w życiu codziennym Program współpracuje z rzutnikiem lub tablicą interaktywną. | 1 | 0 | 0 | 0 | 0 | 0 | 0
35 | Waga szkolna elektroniczna 500g/0.1g | Wyświetlacz cyfrowy, Zasilanie: bateria., Maksymalne obciążenie 500g, Dokładność 0.1g, | 3 | 0 | 0 | 0 | 0 | 0 | 0
36 | Waga szalkowa laboratoryjna szkolna 500g | Waga szalkowa laboratoryjna. Zestaw zawiera ok.20 odważników od 10 mg do 200 g. Udźwig: 500g. Podziałka: 20mg | 0 | 0 | 0 | 0 | 0 | 0 | 0
37 | Zasilacz laboratoryjny prądu stałego 15V max 3A | Zasilacz laboratoryjny prądu stałego, z płynną regulacją. Wskaźniki cyfrowe 2xLCD niezależne. Specyfikacja techniczna: Napięcie wyjściowe: 0-30V, Prąd wyjściowy (max): 5A. | 1 | 0 | 0 | 0 | 0 | 0 | 0
38 | Okulary ochronne | Okulary ochronne z otworami wentylacyjnymi | 10 | 0 | 0 | 0 | 0 | 0 | 0
39 | Fartuchy ochronne | Fartuch z białego płótna (100% bawełna) z długimi rękawami, trzema kieszeniami, paskiem regulującym obwód oraz zapinane na guziki. | 10 | 0 | 0 | 0 | 0 | 0 | 0
40 | Apteczka | Apteczka w walizce z tworzywa, z systemem mocowania na ścianę. Skład - minimum: opatrunek indywidualny - 1 szt., opaska dz. 4 x 5 - 4 szt., opaska dz. 4 x 10 - 4 szt., opaska 4 x 15 - 1 szt, chusta trójkątna - 2 szt., wata 50g - 1 op., plaster z gazą 1m x 6cm, kompres 5 x 5 - 1 szt., kompres 7 x 7 - 1 szt., kompres 9 x 9 - 1 szt., nożyczki - 1 szt., rękawice gumowe - 4 szt., ustnik do sztucznego oddychania - 1 szt., koc termoizolacyjny - 1 szt., opaska elastyczna - 1 szt., poloplast - 1 szt., zestaw do płukania oka, gaza opatrunkowa, instrukcja pierwszej pomocy. Skład zgodny z normą DIN 13157 PLUS | 0 | 0 | 0 | 0 | 0 | 0 | 0
41 | Rękawiczki lateksowe | Rękawice laboratoryjne, cienkie, elastyczne. 100 szt w opakowaniu | 1 | 0 | 0 | 0 | 0 | 0 | 0
42 | Rękawice do gorących przedmiotów | Rękawice termiczne wykonane z grubej bawełny frotte, ciepło kontaktowe do 250° C | 5 | 0 | 0 | 0 | 0 | 0 | 0
43 | Parafilm | Parafilm do uszczelniania szkła i plastików laboratoryjnych Szerokość rolki: ok.50 mm Długość rolki: min 75 m | 1 | 0 | 0 | 0 | 0 | 0 | 0
44 | Mata z włókniny chłonnej | Mata z włókniny chłonnej, absorbująca chemikalia (uniwersalna),wymiar ok.40 cmx50 min 100mat w opakowaniu | 1 | 0 | 0 | 0 | 0 | 0 | 0
45 | Palnik Bunsena (z wkładami wymiennymi) | W zestawie: Palnik laboratoryjny Kartusz gazowy Dane techniczne: Temperatura płomienia 1700oC Kartusz 230g / 410 ml30% propan , 70% butan | 0 | 0 | 0 | 0 | 0 | 0 | 0
46 | Czasza grzejna | Elektryczny płaszcz grzewczy z regulacją mocy, do max 4500C | 2 | 0 | 0 | 0 | 0 | 0 | 0
47 | Butla z kranikiem do wody destylowanej (10l) | Butla do wody destylowanej z kranem, pojemność 10l, z tworzywa, szyja gwintowana z nakrętką, uchwyt do przenoszenia | 1 | 0 | 0 | 0 | 0 | 0 | 0
[5 empty] | 0 |  | 0 |  | 0

## SP 42
ARKUSZ KALKULACYJNY ZE SZCZEGÓŁOWYM OPISEM PRZEDMIOTU ZAMÓWIENIA
Szkoła Podstawowa nr 42, ul. Wałbrzyska 50, 52-314 Wrocław
|  |  | Liczba szt. | cena jednostkowa netto | wartość netto | stawka VAT [wpisz cyfrą] | wartość podatku VAT | cena jednostkowa brutto | wartość brutto
1 | Chemia - Zestaw do doświadczeń chemicznych | Zestaw szkła i sprzętu laboratoryjnego dla grupy 2-4 osób do doświadczeń z chemii dostosowany do wykonania doświadczeń odpowiadających podstawie programowej dla szkół podstawowych. Zestaw w opakowaniu przenośnym, wyłożony gąbką. | 1 | 0 | 0 | 0 | 0 | 0 | 0
2 | Elektrochemia - Zestaw do ćwiczeń z elektrochemii | Zestaw do przeprowadzenie badań: przewodnictwa wody i wodnych roztworów elektrolitów, wpływu temperatury na przewodnictwo, oporu elektrolitów w zależności od powierzchni elektrod i ich odległości, elektrolizy soli miedzi, ogniw, polaryzacji elektrod. Zestaw odpowiada realizacji podstawy programowej szkół podstawowych. | 1 | 0 | 0 | 0 | 0 | 0 | 0
3 | Przyrząd do elektrolizy | Przyrząd do elektrolizy w postaci dwóch elektrod osadzonych na wyprofilowanych ramionach przewodzących umieszczonych na wspornikach w pojemniku plastikowym, w dole pojemnika gniazda przewodów bananowych | 1 | 0 | 0 | 0 | 0 | 0 | 0
4 | Zestaw do ćwiczeń z elektrolizy | Zestaw do ćwiczeń z elektrolizy. W zestawie: podstawka do statywu z gniazdami zasilającymi, statyw, naczynie szklane, uchwyt do probówek, probówki (min.2szt.), elektrody, przewody. Zestaw w plastikowej walizce. | 1 | 0 | 0 | 0 | 0 | 0 | 0
5 | Walizka Ekobadacza do obserwacji oraz badania wód i ph gleb | Zestaw dydaktyczny do analizy składu chemicznego wody i gleby. W zestawie: 1.szcegółowa instrukcja opisująca metodykę i standardy badań, 2.Kwasomierz Helliga (płytka i płyn), 3. Lupa, 5.Strzykawki: 5ml, 10 ml, 6.Bibuły osuszające 7. Probówki okrągłodenna, probówki płaskodenne z korkami (3szt), 8.Stojak do probówek 9.Łyżeczki do poboru: gleby (1szt), substancji sypkich (3szt.), 10. Komplet (ok.15szt) mianowanych roztworów wskaźników 11. Siateczka do usuwania zanieczyszczeń przy poborze wody 12. Skale wyników badań - barwne, zalaminowane. Zapakowane w przenośny pojemnik plastikowy. | 0 | 0 | 0 | 0 | 0 | 0 | 0
6 | Próbki paliw - rodzaje paliw | Zestaw 12 próbek paliw zapakowanych w walizkę/gablotkę z opisem paliw | 0 | 0 | 0 | 0 | 0 | 0 | 0
7 | Metale i ich stopy | Zestaw min. 12 płytek z różnych metali i ich stopów, z ich oznaczeniami/nazwami. Płytki w opakowaniu - walizka/skrzynka. | 1 | 0 | 0 | 0 | 0 | 0 | 0
8 | Suszarka do próbówek z tacką do ociekania | Suszarka do próbówek z tacką do ociekania. Końcówki prętów zabezpieczone gumkami. Wymiary orientacyjne: Wysokość ok 45cm, Szerokość: ok35cm, Głębokość: ok15cm | 6 | 0 | 0 | 0 | 0 | 0 | 0
9 | Taca do przenoszenia próbówek i odczynników | Plastikowy pojemnik z uchwytami, po bokach otwory na probówki: 6 otworówxok.20mm, 8otworówxok.16mm, 8otworówxok.8mm Wymiary pojemnika ok.: 30x10x20cm | 6 | 0 | 0 | 0 | 0 | 0 | 0
10 | Termometr -10 do 110 C | Termometr alkoholowy. Zakres pomiaru od -10 do 110 0C. | 6 | 0 | 0 | 0 | 0 | 0 | 0
11 | Aparat Hoffmana | Przyrząd (tzw. Eudiometrem Hofmanna) - statyw z trzema połączonymi ze sobą cylindrami szklanymi (środkowy otwarty, boczne z zaworami, wyposażone w elektrody). W zestawie zasilacz. | 1 | 0 | 0 | 0 | 0 | 0 | 0
12 | Zestaw do ekstrakcji ze statywem | W skład zestawu wchodzi: ekstraktor, chłodnica, kolba płaskodenna, trójnóg, siatka z krążkiem ceramicznym, palnik spirytusowy, wąż 2szt., łapy i łączniki do zmontowania zestawu, Opakowanie plastikowe wyłożone pianką. | 1 | 0 | 0 | 0 | 0 | 0 | 0
13 | Zestaw do wytwarzania gazu | W skład zestawu wchodzi (przykładowo): butelka do wytwarzania gazu, biureta do pobierania gazu, trójnóg, siatka z krążkiem ceramicznym, palnik spirytusowy, wąż 2szt., łapy i łączniki do zmontowania zestawu, Opakowanie - pojemnik plastikowy wyłożony pianką. | 0 | 0 | 0 | 0 | 0 | 0 | 0
14 | Zestaw do destylacji ze statywem | W skład zestawu wchodzi (przykładowo): statyw, chłodnica z nasadką, wąż 2szt., kolba destylacyjna orągłodenna, łapy zaciskowej łączniki do zmontowania zestawu, trójnóg, siatka z krążkiem ceramicznym, palnik. | 0 | 0 | 0 | 0 | 0 | 0 | 0
15 | Komplet szkła wersja rozbudowana | Komplet szkła laboratoryjnego, wyposażenie pracowni w szkole podstawowej, zgodny z podstawą programową - w zestawie (przykładowo): 1. Chłodnica Liebiga - 1 szt. 2. Kolba destylacyjna 100 ml - 1 szt. 3. Kolba płaskodenna 250 ml - 1 szt. 4. Kolba stożkowa 200 ml - 2 szt. 5. Krystalizator z wlewem - 2 szt. 6. Lejek szklany - 1 szt. 7. Moździerz porcelanowy z tłuczkiem - 1 szt. 8. Parownica porcelanowa - 1 szt. 9. Pipeta miarowa 5 ml - 1 szt. 10. Cylinder miarowy 100 ml - 1 szt. 250 ml - 1 szt.11. Łyżeczka polistyrenowa - 1 szt. 12. Pręcik szklany - 3 szt. 13. Kolba kulista 100 ml - 1 szt. 14. Probówki min 2 rozmiary ok 20 szt.. 15. Stojak do probówek - 1 szt. 16. Szczoteczka do probówek - 1 szt. 17. Szalki Petriego - 2 szt. 18. Szczypce drewniane do probówek - 2 szt. 19. Rurki szklane - zestaw (ok.15sztuk) rurek o różnych przekrojach i długościach, proste, zgięte - różne kąty, dwukrotnie zgięte, kapilarne 20. Rurka gumowa- 1 szt. 21. Korki gumowe różne min. 10 szt 22. Szkiełko zegarkowe - 4 szt. 23. Zlewka: 250 ml - 1 szt.niska; 100 ml - 1 szt.; wysoka 250 ml - 1 szt.24. Tryskawka - 1 szt. 25. Termometr 0 - 200 st.C - 1 szt.26. Butla laboratoryjna 100 ml - 2 szt.27. Probówka z tubusem - 1 szt.28. Rozdzielacz cylindryczny 50 ml - 1 szt. | 3 | 0 | 0 | 0 | 0 | 0 | 0
16 | Rodzaje metali-12 płytek | Zestaw min. 12 płytek z różnych metali, z oznaczeniami do identyfikacji metalu. Wymiary płytki ok. 50x25mm | 0 | 0 | 0 | 0 | 0 | 0 | 0
17 | Palnik spirytusowy | Palnik alkoholowy, spirytusowy. Pojemność 100ml. | 0 | 0 | 0 | 0 | 0 | 0 | 0
18 | Szkolny model atomu | Model atomu wg Bohra- skład zestawu wchodzą: -pudełko: pokrywka i podstawa - z oznaczonymi powłokami elektronowymi - 90 krążków 30 oznaczonych "+", 30 "-" i 30 gładkich -instrukcja wraz z ćwiczeniami | 15 | 0 | 0 | 0 | 0 | 0 | 0
19 | Model atomu 3D | Trójwymiarowy model przekroju atomu, z orbitami elektronowe w postaci chmur elektronów. Wymiary: Średnica atomu: ok 30cm Wysokość modelu: ok 40cm | 1 | 0 | 0 | 0 | 0 | 0 | 0
20 | Model fullerenu C60 | Model cząsteczki fullerenu C60 - wymiar min 25 cm. | 0 | 0 | 0 | 0 | 0 | 0 | 0
21 | Model grafitu | Model przedstawiający strukturę grafitu (min. 3 warstwy) | 1 | 0 | 0 | 0 | 0 | 0 | 0
22 | Model chlorku-sodu | Model przedstawiający strukturę krystaliczną NaCl - jony chloru i sodu w różnych kolorach | 1 | 0 | 0 | 0 | 0 | 0 | 0
23 | Model kryształu diamentu | Model przedstawiający strukturę krystaliczną diamentu. | 1 | 0 | 0 | 0 | 0 | 0 | 0
24 | Modele atomów - zestaw podstawowy | Zestaw kulek i łączników z tworzywa sztucznego, pozwalających na budowę modeli atomów. W zestawie min. 75 różnego rodzaju kulek oraz ok.35 łączników (min 110 elementów).Całość zapakowana w pojemnik | 15 | 0 | 0 | 0 | 0 | 0 | 0
25 | Komplet szpatułek i łyżeczek do chemii | Zestaw zawiera co najmniej: 3 szt. różnie zgiętych łyżeczek do spalań oraz 3 szt. różnych rodzajów szpatułek. | 1 | 0 | 0 | 0 | 0 | 0 | 0
26 | Modele atomów - zestaw poszerzony | Zestaw kulek i łączników z tworzywa sztucznego, pozwalających na budowę modeli atomów. W zestawie min. 350 różnych kulek oraz 180 łączników - łącznie min 530 elementów. Całość zapakowana w pojemnik. | 1 | 0 | 0 | 0 | 0 | 0 | 0
27 | Zestaw odczynników i chemikaliów do nauki chemii w szkołach | Zestaw odczynników, wskaźników, chemikaliów, substancji - do nauki chemii zgodnie z podstawą programową szkoły podstawowej. Minimum 50 pozycji. | 1 | 0 | 0 | 0 | 0 | 0 | 0
28 | Statyw laboratoryjny szkolny z wyposażeniem | W skład zestawu wchodzą: - statyw - metalowa podstawa z prętem - łącznik krzyżowy 5szt. - łapa do kolb duża - łapa do kolb mała -łapa do biuret podwójna -łapa do chłodnic -pierścień zamknięty o średnicy ok 9 cm -pierścień otwarty o średnicy ok 6 cm | 6 | 0 | 0 | 0 | 0 | 0 | 0
29 | Statyw demonstracyjny | W skład zestawu wchodzą: - statyw - metalowa podstawa z prętem - łącznik krzyżowy min. 5szt. - łapy do szkła laboratoryjnego - min. 2 szt -pierścienie o różnych średnicach - 3 szt | 1 | 0 | 0 | 0 | 0 | 0 | 0
30 | Podnośnik laboratoryjny stal nierdzewna | Podnośnik mechaniczny - laboratoryjny. Stolik i podstawa wykonane ze stali nierdzewnej. Płynna regulacja wysokości. Zakres regulacji: max. 250 mm. Wymiary stolika: ok.150 x 150 mm | 0 | 0 | 0 | 0 | 0 | 0 | 0
31 | Układ okresowy pierwiastków chemicznych - część chemiczna | Plansza dydaktyczna jednostronna w formacie min 200cm x 140 cm prezentująca część chemiczną układu okresowego pierwiastków. | 1 | 0 | 0 | 0 | 0 | 0 | 0
32 | Tabela rozpuszczalności | Plansza dydaktyczna w formacie min 100x70 cm, foliowana, oprawiona, z możliwością zawieszania | 1 | 0 | 0 | 0 | 0 | 0 | 0
33 | Komplet plansz do chemii | Zestaw plansz chemicznych o wymiarach min 70cm x 100cm: 1.Tabela rozpuszczalności 2.Układ okresowy pierwiastków 3.Skala elektroujemności według Paulinga 4.Wiązania chemiczne 5.Kwasy nieorganiczne (beztlenowe) 6.Budowa materii | 1 | 0 | 0 | 0 | 0 | 0 | 0
34 | Plansze interaktywne chemia | Program edukacyjny, tematyka - chemia -poziom szkoła podstawowa. W programie ilustracje, fotografie, animacje, filmy pokazujące np. doświadczenia chemiczne, reakcje chemiczne, budowę atomów i cząsteczek, tabelę rozpuszczalności, przykłady zastosowań substancji i procesów chemicznych w życiu codziennym Program współpracuje z rzutnikiem lub tablicą interaktywną. | 1 | 0 | 0 | 0 | 0 | 0 | 0
35 | Waga szkolna elektroniczna 500g/0.1g | Wyświetlacz cyfrowy, Zasilanie: bateria., Maksymalne obciążenie 500g, Dokładność 0.1g, | 3 | 0 | 0 | 0 | 0 | 0 | 0
36 | Waga szalkowa laboratoryjna szkolna 500g | Waga szalkowa laboratoryjna. Zestaw zawiera ok.20 odważników od 10 mg do 200 g. Udźwig: 500g. Podziałka: 20mg | 0 | 0 | 0 | 0 | 0 | 0 | 0
37 | Zasilacz laboratoryjny prądu stałego 15V max 3A | Zasilacz laboratoryjny prądu stałego, z płynną regulacją. Wskaźniki cyfrowe 2xLCD niezależne. Specyfikacja techniczna: Napięcie wyjściowe: 0-30V, Prąd wyjściowy (max): 5A. | 0 | 0 | 0 | 0 | 0 | 0 | 0
38 | Okulary ochronne | Okulary ochronne z otworami wentylacyjnymi | 30 | 0 | 0 | 0 | 0 | 0 | 0
39 | Fartuchy ochronne | Fartuch z białego płótna (100% bawełna) z długimi rękawami, trzema kieszeniami, paskiem regulującym obwód oraz zapinane na guziki. | 30 | 0 | 0 | 0 | 0 | 0 | 0
40 | Apteczka | Apteczka w walizce z tworzywa, z systemem mocowania na ścianę. Skład - minimum: opatrunek indywidualny - 1 szt., opaska dz. 4 x 5 - 4 szt., opaska dz. 4 x 10 - 4 szt., opaska 4 x 15 - 1 szt, chusta trójkątna - 2 szt., wata 50g - 1 op., plaster z gazą 1m x 6cm, kompres 5 x 5 - 1 szt., kompres 7 x 7 - 1 szt., kompres 9 x 9 - 1 szt., nożyczki - 1 szt., rękawice gumowe - 4 szt., ustnik do sztucznego oddychania - 1 szt., koc termoizolacyjny - 1 szt., opaska elastyczna - 1 szt., poloplast - 1 szt., zestaw do płukania oka, gaza opatrunkowa, instrukcja pierwszej pomocy. Skład zgodny z normą DIN 13157 PLUS | 1 | 0 | 0 | 0 | 0 | 0 | 0
41 | Rękawiczki lateksowe | Rękawice laboratoryjne, cienkie, elastyczne. 100 szt w opakowaniu | 1 | 0 | 0 | 0 | 0 | 0 | 0
42 | Rękawice do gorących przedmiotów | Rękawice termiczne wykonane z grubej bawełny frotte, ciepło kontaktowe do 250° C | 10 | 0 | 0 | 0 | 0 | 0 | 0
43 | Parafilm | Parafilm do uszczelniania szkła i plastików laboratoryjnych Szerokość rolki: ok.50 mm Długość rolki: min 75 m | 1 | 0 | 0 | 0 | 0 | 0 | 0
44 | Mata z włókniny chłonnej | Mata z włókniny chłonnej, absorbująca chemikalia (uniwersalna),wymiar ok.40 cmx50 min 100mat w opakowaniu | 0 | 0 | 0 | 0 | 0 | 0 | 0
45 | Palnik Bunsena (z wkładami wymiennymi) | W zestawie: Palnik laboratoryjny Kartusz gazowy Dane techniczne: Temperatura płomienia 1700oC Kartusz 230g / 410 ml30% propan , 70% butan | 6 | 0 | 0 | 0 | 0 | 0 | 0
46 | Czasza grzejna | Elektryczny płaszcz grzewczy z regulacją mocy, do max 4500C | 2 | 0 | 0 | 0 | 0 | 0 | 0
47 | Butla z kranikiem do wody destylowanej (10l) | Butla do wody destylowanej z kranem, pojemność 10l, z tworzywa, szyja gwintowana z nakrętką, uchwyt do przenoszenia | 0 | 0 | 0 | 0 | 0 | 0 | 0
[5 empty] | 0 |  | 0 |  | 0

## SP 44
ARKUSZ KALKULACYJNY ZE SZCZEGÓŁOWYM OPISEM PRZEDMIOTU ZAMÓWIENIA
Szkoła Podstawowa nr 44 im. Jana III Sobieskiego, ul. Wilanowska 31, 51-206 Wrocław
|  |  | Liczba szt. | cena jednostkowa netto | wartość netto | stawka VAT [wpisz cyfrą] | wartość podatku VAT | cena jednostkowa brutto | wartość brutto
1 | Chemia - Zestaw do doświadczeń chemicznych | Zestaw szkła i sprzętu laboratoryjnego dla grupy 2-4 osób do doświadczeń z chemii dostosowany do wykonania doświadczeń odpowiadających podstawie programowej dla szkół podstawowych. Zestaw w opakowaniu przenośnym, wyłożony gąbką. | 1 | 0 | 0 | 0 | 0 | 0 | 0
2 | Elektrochemia - Zestaw do ćwiczeń z elektrochemii | Zestaw do przeprowadzenie badań: przewodnictwa wody i wodnych roztworów elektrolitów, wpływu temperatury na przewodnictwo, oporu elektrolitów w zależności od powierzchni elektrod i ich odległości, elektrolizy soli miedzi, ogniw, polaryzacji elektrod. Zestaw odpowiada realizacji podstawy programowej szkół podstawowych. | 0 | 0 | 0 | 0 | 0 | 0 | 0
3 | Przyrząd do elektrolizy | Przyrząd do elektrolizy w postaci dwóch elektrod osadzonych na wyprofilowanych ramionach przewodzących umieszczonych na wspornikach w pojemniku plastikowym, w dole pojemnika gniazda przewodów bananowych | 0 | 0 | 0 | 0 | 0 | 0 | 0
4 | Zestaw do ćwiczeń z elektrolizy | Zestaw do ćwiczeń z elektrolizy. W zestawie: podstawka do statywu z gniazdami zasilającymi, statyw, naczynie szklane, uchwyt do probówek, probówki (min.2szt.), elektrody, przewody. Zestaw w plastikowej walizce. | 0 | 0 | 0 | 0 | 0 | 0 | 0
5 | Walizka Ekobadacza do obserwacji oraz badania wód i ph gleb | Zestaw dydaktyczny do analizy składu chemicznego wody i gleby. W zestawie: 1.szcegółowa instrukcja opisująca metodykę i standardy badań, 2.Kwasomierz Helliga (płytka i płyn), 3. Lupa, 5.Strzykawki: 5ml, 10 ml, 6.Bibuły osuszające 7. Probówki okrągłodenna, probówki płaskodenne z korkami (3szt), 8.Stojak do probówek 9.Łyżeczki do poboru: gleby (1szt), substancji sypkich (3szt.), 10. Komplet (ok.15szt) mianowanych roztworów wskaźników 11. Siateczka do usuwania zanieczyszczeń przy poborze wody 12. Skale wyników badań - barwne, zalaminowane. Zapakowane w przenośny pojemnik plastikowy. | 0 | 0 | 0 | 0 | 0 | 0 | 0
6 | Próbki paliw - rodzaje paliw | Zestaw 12 próbek paliw zapakowanych w walizkę/gablotkę z opisem paliw | 0 | 0 | 0 | 0 | 0 | 0 | 0
7 | Metale i ich stopy | Zestaw min. 12 płytek z różnych metali i ich stopów, z ich oznaczeniami/nazwami. Płytki w opakowaniu - walizka/skrzynka. | 1 | 0 | 0 | 0 | 0 | 0 | 0
8 | Suszarka do próbówek z tacką do ociekania | Suszarka do próbówek z tacką do ociekania. Końcówki prętów zabezpieczone gumkami. Wymiary orientacyjne: Wysokość ok 45cm, Szerokość: ok35cm, Głębokość: ok15cm | 0 | 0 | 0 | 0 | 0 | 0 | 0
9 | Taca do przenoszenia próbówek i odczynników | Plastikowy pojemnik z uchwytami, po bokach otwory na probówki: 6 otworówxok.20mm, 8otworówxok.16mm, 8otworówxok.8mm Wymiary pojemnika ok.: 30x10x20cm | 0 | 0 | 0 | 0 | 0 | 0 | 0
10 | Termometr -10 do 110 C | Termometr alkoholowy. Zakres pomiaru od -10 do 110 0C. | 0 | 0 | 0 | 0 | 0 | 0 | 0
11 | Aparat Hoffmana | Przyrząd (tzw. Eudiometrem Hofmanna) - statyw z trzema połączonymi ze sobą cylindrami szklanymi (środkowy otwarty, boczne z zaworami, wyposażone w elektrody). W zestawie zasilacz. | 0 | 0 | 0 | 0 | 0 | 0 | 0
12 | Zestaw do ekstrakcji ze statywem | W skład zestawu wchodzi: ekstraktor, chłodnica, kolba płaskodenna, trójnóg, siatka z krążkiem ceramicznym, palnik spirytusowy, wąż 2szt., łapy i łączniki do zmontowania zestawu, Opakowanie plastikowe wyłożone pianką. | 0 | 0 | 0 | 0 | 0 | 0 | 0
13 | Zestaw do wytwarzania gazu | W skład zestawu wchodzi (przykładowo): butelka do wytwarzania gazu, biureta do pobierania gazu, trójnóg, siatka z krążkiem ceramicznym, palnik spirytusowy, wąż 2szt., łapy i łączniki do zmontowania zestawu, Opakowanie - pojemnik plastikowy wyłożony pianką. | 0 | 0 | 0 | 0 | 0 | 0 | 0
14 | Zestaw do destylacji ze statywem | W skład zestawu wchodzi (przykładowo): statyw, chłodnica z nasadką, wąż 2szt., kolba destylacyjna orągłodenna, łapy zaciskowej łączniki do zmontowania zestawu, trójnóg, siatka z krążkiem ceramicznym, palnik. | 0 | 0 | 0 | 0 | 0 | 0 | 0
15 | Komplet szkła wersja rozbudowana | Komplet szkła laboratoryjnego, wyposażenie pracowni w szkole podstawowej, zgodny z podstawą programową - w zestawie (przykładowo): 1. Chłodnica Liebiga - 1 szt. 2. Kolba destylacyjna 100 ml - 1 szt. 3. Kolba płaskodenna 250 ml - 1 szt. 4. Kolba stożkowa 200 ml - 2 szt. 5. Krystalizator z wlewem - 2 szt. 6. Lejek szklany - 1 szt. 7. Moździerz porcelanowy z tłuczkiem - 1 szt. 8. Parownica porcelanowa - 1 szt. 9. Pipeta miarowa 5 ml - 1 szt. 10. Cylinder miarowy 100 ml - 1 szt. 250 ml - 1 szt.11. Łyżeczka polistyrenowa - 1 szt. 12. Pręcik szklany - 3 szt. 13. Kolba kulista 100 ml - 1 szt. 14. Probówki min 2 rozmiary ok 20 szt.. 15. Stojak do probówek - 1 szt. 16. Szczoteczka do probówek - 1 szt. 17. Szalki Petriego - 2 szt. 18. Szczypce drewniane do probówek - 2 szt. 19. Rurki szklane - zestaw (ok.15sztuk) rurek o różnych przekrojach i długościach, proste, zgięte - różne kąty, dwukrotnie zgięte, kapilarne 20. Rurka gumowa- 1 szt. 21. Korki gumowe różne min. 10 szt 22. Szkiełko zegarkowe - 4 szt. 23. Zlewka: 250 ml - 1 szt.niska; 100 ml - 1 szt.; wysoka 250 ml - 1 szt.24. Tryskawka - 1 szt. 25. Termometr 0 - 200 st.C - 1 szt.26. Butla laboratoryjna 100 ml - 2 szt.27. Probówka z tubusem - 1 szt.28. Rozdzielacz cylindryczny 50 ml - 1 szt. | 0 | 0 | 0 | 0 | 0 | 0 | 0
16 | Rodzaje metali-12 płytek | Zestaw min. 12 płytek z różnych metali, z oznaczeniami do identyfikacji metalu. Wymiary płytki ok. 50x25mm | 0 | 0 | 0 | 0 | 0 | 0 | 0
17 | Palnik spirytusowy | Palnik alkoholowy, spirytusowy. Pojemność 100ml. | 0 | 0 | 0 | 0 | 0 | 0 | 0
18 | Szkolny model atomu | Model atomu wg Bohra- skład zestawu wchodzą: -pudełko: pokrywka i podstawa - z oznaczonymi powłokami elektronowymi - 90 krążków 30 oznaczonych "+", 30 "-" i 30 gładkich -instrukcja wraz z ćwiczeniami | 0 | 0 | 0 | 0 | 0 | 0 | 0
19 | Model atomu 3D | Trójwymiarowy model przekroju atomu, z orbitami elektronowe w postaci chmur elektronów. Wymiary: Średnica atomu: ok 30cm Wysokość modelu: ok 40cm | 0 | 0 | 0 | 0 | 0 | 0 | 0
20 | Model fullerenu C60 | Model cząsteczki fullerenu C60 - wymiar min 25 cm. | 0 | 0 | 0 | 0 | 0 | 0 | 0
21 | Model grafitu | Model przedstawiający strukturę grafitu (min. 3 warstwy) | 0 | 0 | 0 | 0 | 0 | 0 | 0
22 | Model chlorku-sodu | Model przedstawiający strukturę krystaliczną NaCl - jony chloru i sodu w różnych kolorach | 0 | 0 | 0 | 0 | 0 | 0 | 0
23 | Model kryształu diamentu | Model przedstawiający strukturę krystaliczną diamentu. | 0 | 0 | 0 | 0 | 0 | 0 | 0
24 | Modele atomów - zestaw podstawowy | Zestaw kulek i łączników z tworzywa sztucznego, pozwalających na budowę modeli atomów. W zestawie min. 75 różnego rodzaju kulek oraz ok.35 łączników (min 110 elementów).Całość zapakowana w pojemnik | 0 | 0 | 0 | 0 | 0 | 0 | 0
25 | Komplet szpatułek i łyżeczek do chemii | Zestaw zawiera co najmniej: 3 szt. różnie zgiętych łyżeczek do spalań oraz 3 szt. różnych rodzajów szpatułek. | 0 | 0 | 0 | 0 | 0 | 0 | 0
26 | Modele atomów - zestaw poszerzony | Zestaw kulek i łączników z tworzywa sztucznego, pozwalających na budowę modeli atomów. W zestawie min. 350 różnych kulek oraz 180 łączników - łącznie min 530 elementów. Całość zapakowana w pojemnik. | 0 | 0 | 0 | 0 | 0 | 0 | 0
27 | Zestaw odczynników i chemikaliów do nauki chemii w szkołach | Zestaw odczynników, wskaźników, chemikaliów, substancji - do nauki chemii zgodnie z podstawą programową szkoły podstawowej. Minimum 50 pozycji. | 0 | 0 | 0 | 0 | 0 | 0 | 0
28 | Statyw laboratoryjny szkolny z wyposażeniem | W skład zestawu wchodzą: - statyw - metalowa podstawa z prętem - łącznik krzyżowy 5szt. - łapa do kolb duża - łapa do kolb mała -łapa do biuret podwójna -łapa do chłodnic -pierścień zamknięty o średnicy ok 9 cm -pierścień otwarty o średnicy ok 6 cm | 0 | 0 | 0 | 0 | 0 | 0 | 0
29 | Statyw demonstracyjny | W skład zestawu wchodzą: - statyw - metalowa podstawa z prętem - łącznik krzyżowy min. 5szt. - łapy do szkła laboratoryjnego - min. 2 szt -pierścienie o różnych średnicach - 3 szt | 0 | 0 | 0 | 0 | 0 | 0 | 0
30 | Podnośnik laboratoryjny stal nierdzewna | Podnośnik mechaniczny - laboratoryjny. Stolik i podstawa wykonane ze stali nierdzewnej. Płynna regulacja wysokości. Zakres regulacji: max. 250 mm. Wymiary stolika: ok.150 x 150 mm | 0 | 0 | 0 | 0 | 0 | 0 | 0
31 | Układ okresowy pierwiastków chemicznych - część chemiczna | Plansza dydaktyczna jednostronna w formacie min 200cm x 140 cm prezentująca część chemiczną układu okresowego pierwiastków. | 0 | 0 | 0 | 0 | 0 | 0 | 0
32 | Tabela rozpuszczalności | Plansza dydaktyczna w formacie min 100x70 cm, foliowana, oprawiona, z możliwością zawieszania | 0 | 0 | 0 | 0 | 0 | 0 | 0
33 | Komplet plansz do chemii | Zestaw plansz chemicznych o wymiarach min 70cm x 100cm: 1.Tabela rozpuszczalności 2.Układ okresowy pierwiastków 3.Skala elektroujemności według Paulinga 4.Wiązania chemiczne 5.Kwasy nieorganiczne (beztlenowe) 6.Budowa materii | 1 | 0 | 0 | 0 | 0 | 0 | 0
34 | Plansze interaktywne chemia | Program edukacyjny, tematyka - chemia -poziom szkoła podstawowa. W programie ilustracje, fotografie, animacje, filmy pokazujące np. doświadczenia chemiczne, reakcje chemiczne, budowę atomów i cząsteczek, tabelę rozpuszczalności, przykłady zastosowań substancji i procesów chemicznych w życiu codziennym Program współpracuje z rzutnikiem lub tablicą interaktywną. | 0 | 0 | 0 | 0 | 0 | 0 | 0
35 | Waga szkolna elektroniczna 500g/0.1g | Wyświetlacz cyfrowy, Zasilanie: bateria., Maksymalne obciążenie 500g, Dokładność 0.1g, | 0 | 0 | 0 | 0 | 0 | 0 | 0
36 | Waga szalkowa laboratoryjna szkolna 500g | Waga szalkowa laboratoryjna. Zestaw zawiera ok.20 odważników od 10 mg do 200 g. Udźwig: 500g. Podziałka: 20mg | 0 | 0 | 0 | 0 | 0 | 0 | 0
37 | Zasilacz laboratoryjny prądu stałego 15V max 3A | Zasilacz laboratoryjny prądu stałego, z płynną regulacją. Wskaźniki cyfrowe 2xLCD niezależne. Specyfikacja techniczna: Napięcie wyjściowe: 0-30V, Prąd wyjściowy (max): 5A. | 0 | 0 | 0 | 0 | 0 | 0 | 0
38 | Okulary ochronne | Okulary ochronne z otworami wentylacyjnymi | 30 | 0 | 0 | 0 | 0 | 0 | 0
39 | Fartuchy ochronne | Fartuch z białego płótna (100% bawełna) z długimi rękawami, trzema kieszeniami, paskiem regulującym obwód oraz zapinane na guziki. | 30 | 0 | 0 | 0 | 0 | 0 | 0
40 | Apteczka | Apteczka w walizce z tworzywa, z systemem mocowania na ścianę. Skład - minimum: opatrunek indywidualny - 1 szt., opaska dz. 4 x 5 - 4 szt., opaska dz. 4 x 10 - 4 szt., opaska 4 x 15 - 1 szt, chusta trójkątna - 2 szt., wata 50g - 1 op., plaster z gazą 1m x 6cm, kompres 5 x 5 - 1 szt., kompres 7 x 7 - 1 szt., kompres 9 x 9 - 1 szt., nożyczki - 1 szt., rękawice gumowe - 4 szt., ustnik do sztucznego oddychania - 1 szt., koc termoizolacyjny - 1 szt., opaska elastyczna - 1 szt., poloplast - 1 szt., zestaw do płukania oka, gaza opatrunkowa, instrukcja pierwszej pomocy. Skład zgodny z normą DIN 13157 PLUS | 0 | 0 | 0 | 0 | 0 | 0 | 0
41 | Rękawiczki lateksowe | Rękawice laboratoryjne, cienkie, elastyczne. 100 szt w opakowaniu | 0 | 0 | 0 | 0 | 0 | 0 | 0
42 | Rękawice do gorących przedmiotów | Rękawice termiczne wykonane z grubej bawełny frotte, ciepło kontaktowe do 250° C | 0 | 0 | 0 | 0 | 0 | 0 | 0
43 | Parafilm | Parafilm do uszczelniania szkła i plastików laboratoryjnych Szerokość rolki: ok.50 mm Długość rolki: min 75 m | 0 | 0 | 0 | 0 | 0 | 0 | 0
44 | Mata z włókniny chłonnej | Mata z włókniny chłonnej, absorbująca chemikalia (uniwersalna),wymiar ok.40 cmx50 min 100mat w opakowaniu | 0 | 0 | 0 | 0 | 0 | 0 | 0
45 | Palnik Bunsena (z wkładami wymiennymi) | W zestawie: Palnik laboratoryjny Kartusz gazowy Dane techniczne: Temperatura płomienia 1700oC Kartusz 230g / 410 ml30% propan , 70% butan | 6 | 0 | 0 | 0 | 0 | 0 | 0
46 | Czasza grzejna | Elektryczny płaszcz grzewczy z regulacją mocy, do max 4500C | 2 | 0 | 0 | 0 | 0 | 0 | 0
47 | Butla z kranikiem do wody destylowanej (10l) | Butla do wody destylowanej z kranem, pojemność 10l, z tworzywa, szyja gwintowana z nakrętką, uchwyt do przenoszenia | 0 | 0 | 0 | 0 | 0 | 0 | 0
[5 empty] | 0 |  | 0 |  | 0

## SP 53
ARKUSZ KALKULACYJNY ZE SZCZEGÓŁOWYM OPISEM PRZEDMIOTU ZAMÓWIENIA
Zespół Szkolno-Przedszkolny Nr 11, ul. Strachocińska 155-157, 51-518 Wrocław
|  |  | Liczba szt. | cena jednostkowa netto | wartość netto | stawka VAT [wpisz cyfrą] | wartość podatku VAT | cena jednostkowa brutto | wartość brutto
1 | Chemia - Zestaw do doświadczeń chemicznych | Zestaw szkła i sprzętu laboratoryjnego dla grupy 2-4 osób do doświadczeń z chemii dostosowany do wykonania doświadczeń odpowiadających podstawie programowej dla szkół podstawowych. Zestaw w opakowaniu przenośnym, wyłożony gąbką. | 1 | 0 | 0 | 0 | 0 | 0 | 0
2 | Elektrochemia - Zestaw do ćwiczeń z elektrochemii | Zestaw do przeprowadzenie badań: przewodnictwa wody i wodnych roztworów elektrolitów, wpływu temperatury na przewodnictwo, oporu elektrolitów w zależności od powierzchni elektrod i ich odległości, elektrolizy soli miedzi, ogniw, polaryzacji elektrod. Zestaw odpowiada realizacji podstawy programowej szkół podstawowych. | 1 | 0 | 0 | 0 | 0 | 0 | 0
3 | Przyrząd do elektrolizy | Przyrząd do elektrolizy w postaci dwóch elektrod osadzonych na wyprofilowanych ramionach przewodzących umieszczonych na wspornikach w pojemniku plastikowym, w dole pojemnika gniazda przewodów bananowych | 1 | 0 | 0 | 0 | 0 | 0 | 0
4 | Zestaw do ćwiczeń z elektrolizy | Zestaw do ćwiczeń z elektrolizy. W zestawie: podstawka do statywu z gniazdami zasilającymi, statyw, naczynie szklane, uchwyt do probówek, probówki (min.2szt.), elektrody, przewody. Zestaw w plastikowej walizce. | 1 | 0 | 0 | 0 | 0 | 0 | 0
5 | Walizka Ekobadacza do obserwacji oraz badania wód i ph gleb | Zestaw dydaktyczny do analizy składu chemicznego wody i gleby. W zestawie: 1.szcegółowa instrukcja opisująca metodykę i standardy badań, 2.Kwasomierz Helliga (płytka i płyn), 3. Lupa, 5.Strzykawki: 5ml, 10 ml, 6.Bibuły osuszające 7. Probówki okrągłodenna, probówki płaskodenne z korkami (3szt), 8.Stojak do probówek 9.Łyżeczki do poboru: gleby (1szt), substancji sypkich (3szt.), 10. Komplet (ok.15szt) mianowanych roztworów wskaźników 11. Siateczka do usuwania zanieczyszczeń przy poborze wody 12. Skale wyników badań - barwne, zalaminowane. Zapakowane w przenośny pojemnik plastikowy. | 1 | 0 | 0 | 0 | 0 | 0 | 0
6 | Próbki paliw - rodzaje paliw | Zestaw 12 próbek paliw zapakowanych w walizkę/gablotkę z opisem paliw | 1 | 0 | 0 | 0 | 0 | 0 | 0
7 | Metale i ich stopy | Zestaw min. 12 płytek z różnych metali i ich stopów, z ich oznaczeniami/nazwami. Płytki w opakowaniu - walizka/skrzynka. | 1 | 0 | 0 | 0 | 0 | 0 | 0
8 | Suszarka do próbówek z tacką do ociekania | Suszarka do próbówek z tacką do ociekania. Końcówki prętów zabezpieczone gumkami. Wymiary orientacyjne: Wysokość ok 45cm, Szerokość: ok35cm, Głębokość: ok15cm | 6 | 0 | 0 | 0 | 0 | 0 | 0
9 | Taca do przenoszenia próbówek i odczynników | Plastikowy pojemnik z uchwytami, po bokach otwory na probówki: 6 otworówxok.20mm, 8otworówxok.16mm, 8otworówxok.8mm Wymiary pojemnika ok.: 30x10x20cm | 6 | 0 | 0 | 0 | 0 | 0 | 0
10 | Termometr -10 do 110 C | Termometr alkoholowy. Zakres pomiaru od -10 do 110 0C. | 6 | 0 | 0 | 0 | 0 | 0 | 0
11 | Aparat Hoffmana | Przyrząd (tzw. Eudiometrem Hofmanna) - statyw z trzema połączonymi ze sobą cylindrami szklanymi (środkowy otwarty, boczne z zaworami, wyposażone w elektrody). W zestawie zasilacz. | 1 | 0 | 0 | 0 | 0 | 0 | 0
12 | Zestaw do ekstrakcji ze statywem | W skład zestawu wchodzi: ekstraktor, chłodnica, kolba płaskodenna, trójnóg, siatka z krążkiem ceramicznym, palnik spirytusowy, wąż 2szt., łapy i łączniki do zmontowania zestawu, Opakowanie plastikowe wyłożone pianką. | 1 | 0 | 0 | 0 | 0 | 0 | 0
13 | Zestaw do wytwarzania gazu | W skład zestawu wchodzi (przykładowo): butelka do wytwarzania gazu, biureta do pobierania gazu, trójnóg, siatka z krążkiem ceramicznym, palnik spirytusowy, wąż 2szt., łapy i łączniki do zmontowania zestawu, Opakowanie - pojemnik plastikowy wyłożony pianką. | 1 | 0 | 0 | 0 | 0 | 0 | 0
14 | Zestaw do destylacji ze statywem | W skład zestawu wchodzi (przykładowo): statyw, chłodnica z nasadką, wąż 2szt., kolba destylacyjna orągłodenna, łapy zaciskowej łączniki do zmontowania zestawu, trójnóg, siatka z krążkiem ceramicznym, palnik. | 3 | 0 | 0 | 0 | 0 | 0 | 0
15 | Komplet szkła wersja rozbudowana | Komplet szkła laboratoryjnego, wyposażenie pracowni w szkole podstawowej, zgodny z podstawą programową - w zestawie (przykładowo): 1. Chłodnica Liebiga - 1 szt. 2. Kolba destylacyjna 100 ml - 1 szt. 3. Kolba płaskodenna 250 ml - 1 szt. 4. Kolba stożkowa 200 ml - 2 szt. 5. Krystalizator z wlewem - 2 szt. 6. Lejek szklany - 1 szt. 7. Moździerz porcelanowy z tłuczkiem - 1 szt. 8. Parownica porcelanowa - 1 szt. 9. Pipeta miarowa 5 ml - 1 szt. 10. Cylinder miarowy 100 ml - 1 szt. 250 ml - 1 szt.11. Łyżeczka polistyrenowa - 1 szt. 12. Pręcik szklany - 3 szt. 13. Kolba kulista 100 ml - 1 szt. 14. Probówki min 2 rozmiary ok 20 szt.. 15. Stojak do probówek - 1 szt. 16. Szczoteczka do probówek - 1 szt. 17. Szalki Petriego - 2 szt. 18. Szczypce drewniane do probówek - 2 szt. 19. Rurki szklane - zestaw (ok.15sztuk) rurek o różnych przekrojach i długościach, proste, zgięte - różne kąty, dwukrotnie zgięte, kapilarne 20. Rurka gumowa- 1 szt. 21. Korki gumowe różne min. 10 szt 22. Szkiełko zegarkowe - 4 szt. 23. Zlewka: 250 ml - 1 szt.niska; 100 ml - 1 szt.; wysoka 250 ml - 1 szt.24. Tryskawka - 1 szt. 25. Termometr 0 - 200 st.C - 1 szt.26. Butla laboratoryjna 100 ml - 2 szt.27. Probówka z tubusem - 1 szt.28. Rozdzielacz cylindryczny 50 ml - 1 szt. | 3 | 0 | 0 | 0 | 0 | 0 | 0
16 | Rodzaje metali-12 płytek | Zestaw min. 12 płytek z różnych metali, z oznaczeniami do identyfikacji metalu. Wymiary płytki ok. 50x25mm | 1 | 0 | 0 | 0 | 0 | 0 | 0
17 | Palnik spirytusowy | Palnik alkoholowy, spirytusowy. Pojemność 100ml. | 6 | 0 | 0 | 0 | 0 | 0 | 0
18 | Szkolny model atomu | Model atomu wg Bohra- skład zestawu wchodzą: -pudełko: pokrywka i podstawa - z oznaczonymi powłokami elektronowymi - 90 krążków 30 oznaczonych "+", 30 "-" i 30 gładkich -instrukcja wraz z ćwiczeniami | 15 | 0 | 0 | 0 | 0 | 0 | 0
19 | Model atomu 3D | Trójwymiarowy model przekroju atomu, z orbitami elektronowe w postaci chmur elektronów. Wymiary: Średnica atomu: ok 30cm Wysokość modelu: ok 40cm | 1 | 0 | 0 | 0 | 0 | 0 | 0
20 | Model fullerenu C60 | Model cząsteczki fullerenu C60 - wymiar min 25 cm. | 1 | 0 | 0 | 0 | 0 | 0 | 0
21 | Model grafitu | Model przedstawiający strukturę grafitu (min. 3 warstwy) | 1 | 0 | 0 | 0 | 0 | 0 | 0
22 | Model chlorku-sodu | Model przedstawiający strukturę krystaliczną NaCl - jony chloru i sodu w różnych kolorach | 1 | 0 | 0 | 0 | 0 | 0 | 0
23 | Model kryształu diamentu | Model przedstawiający strukturę krystaliczną diamentu. | 1 | 0 | 0 | 0 | 0 | 0 | 0
24 | Modele atomów - zestaw podstawowy | Zestaw kulek i łączników z tworzywa sztucznego, pozwalających na budowę modeli atomów. W zestawie min. 75 różnego rodzaju kulek oraz ok.35 łączników (min 110 elementów).Całość zapakowana w pojemnik | 15 | 0 | 0 | 0 | 0 | 0 | 0
25 | Komplet szpatułek i łyżeczek do chemii | Zestaw zawiera co najmniej: 3 szt. różnie zgiętych łyżeczek do spalań oraz 3 szt. różnych rodzajów szpatułek. | 1 | 0 | 0 | 0 | 0 | 0 | 0
26 | Modele atomów - zestaw poszerzony | Zestaw kulek i łączników z tworzywa sztucznego, pozwalających na budowę modeli atomów. W zestawie min. 350 różnych kulek oraz 180 łączników - łącznie min 530 elementów. Całość zapakowana w pojemnik. | 1 | 0 | 0 | 0 | 0 | 0 | 0
27 | Zestaw odczynników i chemikaliów do nauki chemii w szkołach | Zestaw odczynników, wskaźników, chemikaliów, substancji - do nauki chemii zgodnie z podstawą programową szkoły podstawowej. Minimum 50 pozycji. | 1 | 0 | 0 | 0 | 0 | 0 | 0
28 | Statyw laboratoryjny szkolny z wyposażeniem | W skład zestawu wchodzą: - statyw - metalowa podstawa z prętem - łącznik krzyżowy 5szt. - łapa do kolb duża - łapa do kolb mała -łapa do biuret podwójna -łapa do chłodnic -pierścień zamknięty o średnicy ok 9 cm -pierścień otwarty o średnicy ok 6 cm | 6 | 0 | 0 | 0 | 0 | 0 | 0
29 | Statyw demonstracyjny | W skład zestawu wchodzą: - statyw - metalowa podstawa z prętem - łącznik krzyżowy min. 5szt. - łapy do szkła laboratoryjnego - min. 2 szt -pierścienie o różnych średnicach - 3 szt | 1 | 0 | 0 | 0 | 0 | 0 | 0
30 | Podnośnik laboratoryjny stal nierdzewna | Podnośnik mechaniczny - laboratoryjny. Stolik i podstawa wykonane ze stali nierdzewnej. Płynna regulacja wysokości. Zakres regulacji: max. 250 mm. Wymiary stolika: ok.150 x 150 mm | 1 | 0 | 0 | 0 | 0 | 0 | 0
31 | Układ okresowy pierwiastków chemicznych - część chemiczna | Plansza dydaktyczna jednostronna w formacie min 200cm x 140 cm prezentująca część chemiczną układu okresowego pierwiastków. | 1 | 0 | 0 | 0 | 0 | 0 | 0
32 | Tabela rozpuszczalności | Plansza dydaktyczna w formacie min 100x70 cm, foliowana, oprawiona, z możliwością zawieszania | 1 | 0 | 0 | 0 | 0 | 0 | 0
33 | Komplet plansz do chemii | Zestaw plansz chemicznych o wymiarach min 70cm x 100cm: 1.Tabela rozpuszczalności 2.Układ okresowy pierwiastków 3.Skala elektroujemności według Paulinga 4.Wiązania chemiczne 5.Kwasy nieorganiczne (beztlenowe) 6.Budowa materii | 1 | 0 | 0 | 0 | 0 | 0 | 0
34 | Plansze interaktywne chemia | Program edukacyjny, tematyka - chemia -poziom szkoła podstawowa. W programie ilustracje, fotografie, animacje, filmy pokazujące np. doświadczenia chemiczne, reakcje chemiczne, budowę atomów i cząsteczek, tabelę rozpuszczalności, przykłady zastosowań substancji i procesów chemicznych w życiu codziennym Program współpracuje z rzutnikiem lub tablicą interaktywną. | 1 | 0 | 0 | 0 | 0 | 0 | 0
35 | Waga szkolna elektroniczna 500g/0.1g | Wyświetlacz cyfrowy, Zasilanie: bateria., Maksymalne obciążenie 500g, Dokładność 0.1g, | 3 | 0 | 0 | 0 | 0 | 0 | 0
36 | Waga szalkowa laboratoryjna szkolna 500g | Waga szalkowa laboratoryjna. Zestaw zawiera ok.20 odważników od 10 mg do 200 g. Udźwig: 500g. Podziałka: 20mg | 2 | 0 | 0 | 0 | 0 | 0 | 0
37 | Zasilacz laboratoryjny prądu stałego 15V max 3A | Zasilacz laboratoryjny prądu stałego, z płynną regulacją. Wskaźniki cyfrowe 2xLCD niezależne. Specyfikacja techniczna: Napięcie wyjściowe: 0-30V, Prąd wyjściowy (max): 5A. | 1 | 0 | 0 | 0 | 0 | 0 | 0
38 | Okulary ochronne | Okulary ochronne z otworami wentylacyjnymi | 30 | 0 | 0 | 0 | 0 | 0 | 0
39 | Fartuchy ochronne | Fartuch z białego płótna (100% bawełna) z długimi rękawami, trzema kieszeniami, paskiem regulującym obwód oraz zapinane na guziki. | 30 | 0 | 0 | 0 | 0 | 0 | 0
40 | Apteczka | Apteczka w walizce z tworzywa, z systemem mocowania na ścianę. Skład - minimum: opatrunek indywidualny - 1 szt., opaska dz. 4 x 5 - 4 szt., opaska dz. 4 x 10 - 4 szt., opaska 4 x 15 - 1 szt, chusta trójkątna - 2 szt., wata 50g - 1 op., plaster z gazą 1m x 6cm, kompres 5 x 5 - 1 szt., kompres 7 x 7 - 1 szt., kompres 9 x 9 - 1 szt., nożyczki - 1 szt., rękawice gumowe - 4 szt., ustnik do sztucznego oddychania - 1 szt., koc termoizolacyjny - 1 szt., opaska elastyczna - 1 szt., poloplast - 1 szt., zestaw do płukania oka, gaza opatrunkowa, instrukcja pierwszej pomocy. Skład zgodny z normą DIN 13157 PLUS | 1 | 0 | 0 | 0 | 0 | 0 | 0
41 | Rękawiczki lateksowe | Rękawice laboratoryjne, cienkie, elastyczne. 100 szt w opakowaniu | 1 | 0 | 0 | 0 | 0 | 0 | 0
42 | Rękawice do gorących przedmiotów | Rękawice termiczne wykonane z grubej bawełny frotte, ciepło kontaktowe do 250° C | 10 | 0 | 0 | 0 | 0 | 0 | 0
43 | Parafilm | Parafilm do uszczelniania szkła i plastików laboratoryjnych Szerokość rolki: ok.50 mm Długość rolki: min 75 m | 1 | 0 | 0 | 0 | 0 | 0 | 0
44 | Mata z włókniny chłonnej | Mata z włókniny chłonnej, absorbująca chemikalia (uniwersalna),wymiar ok.40 cmx50 min 100mat w opakowaniu | 1 | 0 | 0 | 0 | 0 | 0 | 0
45 | Palnik Bunsena (z wkładami wymiennymi) | W zestawie: Palnik laboratoryjny Kartusz gazowy Dane techniczne: Temperatura płomienia 1700oC Kartusz 230g / 410 ml30% propan , 70% butan | 6 | 0 | 0 | 0 | 0 | 0 | 0
46 | Czasza grzejna | Elektryczny płaszcz grzewczy z regulacją mocy, do max 4500C | 2 | 0 | 0 | 0 | 0 | 0 | 0
47 | Butla z kranikiem do wody destylowanej (10l) | Butla do wody destylowanej z kranem, pojemność 10l, z tworzywa, szyja gwintowana z nakrętką, uchwyt do przenoszenia | 1 | 0 | 0 | 0 | 0 | 0 | 0
[5 empty] | 0 |  | 0 |  | 0

## SP 58
ARKUSZ KALKULACYJNY ZE SZCZEGÓŁOWYM OPISEM PRZEDMIOTU ZAMÓWIENIA
Zespół Szkolno - Przedszkolny nr 8, ul. Składowa 2/4, 50-209 Wrocław
|  |  | Liczba szt. | cena jednostkowa netto | wartość netto | stawka VAT [wpisz cyfrą] | wartość podatku VAT | cena jednostkowa brutto | wartość brutto
1 | Chemia - Zestaw do doświadczeń chemicznych | Zestaw szkła i sprzętu laboratoryjnego dla grupy 2-4 osób do doświadczeń z chemii dostosowany do wykonania doświadczeń odpowiadających podstawie programowej dla szkół podstawowych. Zestaw w opakowaniu przenośnym, wyłożony gąbką. | 1 | 0 | 0 | 0 | 0 | 0 | 0
2 | Elektrochemia - Zestaw do ćwiczeń z elektrochemii | Zestaw do przeprowadzenie badań: przewodnictwa wody i wodnych roztworów elektrolitów, wpływu temperatury na przewodnictwo, oporu elektrolitów w zależności od powierzchni elektrod i ich odległości, elektrolizy soli miedzi, ogniw, polaryzacji elektrod. Zestaw odpowiada realizacji podstawy programowej szkół podstawowych. | 0 | 0 | 0 | 0 | 0 | 0 | 0
3 | Przyrząd do elektrolizy | Przyrząd do elektrolizy w postaci dwóch elektrod osadzonych na wyprofilowanych ramionach przewodzących umieszczonych na wspornikach w pojemniku plastikowym, w dole pojemnika gniazda przewodów bananowych | 0 | 0 | 0 | 0 | 0 | 0 | 0
4 | Zestaw do ćwiczeń z elektrolizy | Zestaw do ćwiczeń z elektrolizy. W zestawie: podstawka do statywu z gniazdami zasilającymi, statyw, naczynie szklane, uchwyt do probówek, probówki (min.2szt.), elektrody, przewody. Zestaw w plastikowej walizce. | 0 | 0 | 0 | 0 | 0 | 0 | 0
5 | Walizka Ekobadacza do obserwacji oraz badania wód i ph gleb | Zestaw dydaktyczny do analizy składu chemicznego wody i gleby. W zestawie: 1.szcegółowa instrukcja opisująca metodykę i standardy badań, 2.Kwasomierz Helliga (płytka i płyn), 3. Lupa, 5.Strzykawki: 5ml, 10 ml, 6.Bibuły osuszające 7. Probówki okrągłodenna, probówki płaskodenne z korkami (3szt), 8.Stojak do probówek 9.Łyżeczki do poboru: gleby (1szt), substancji sypkich (3szt.), 10. Komplet (ok.15szt) mianowanych roztworów wskaźników 11. Siateczka do usuwania zanieczyszczeń przy poborze wody 12. Skale wyników badań - barwne, zalaminowane. Zapakowane w przenośny pojemnik plastikowy. | 0 | 0 | 0 | 0 | 0 | 0 | 0
6 | Próbki paliw - rodzaje paliw | Zestaw 12 próbek paliw zapakowanych w walizkę/gablotkę z opisem paliw | 1 | 0 | 0 | 0 | 0 | 0 | 0
7 | Metale i ich stopy | Zestaw min. 12 płytek z różnych metali i ich stopów, z ich oznaczeniami/nazwami. Płytki w opakowaniu - walizka/skrzynka. | 1 | 0 | 0 | 0 | 0 | 0 | 0
8 | Suszarka do próbówek z tacką do ociekania | Suszarka do próbówek z tacką do ociekania. Końcówki prętów zabezpieczone gumkami. Wymiary orientacyjne: Wysokość ok 45cm, Szerokość: ok35cm, Głębokość: ok15cm | 6 | 0 | 0 | 0 | 0 | 0 | 0
9 | Taca do przenoszenia próbówek i odczynników | Plastikowy pojemnik z uchwytami, po bokach otwory na probówki: 6 otworówxok.20mm, 8otworówxok.16mm, 8otworówxok.8mm Wymiary pojemnika ok.: 30x10x20cm | 6 | 0 | 0 | 0 | 0 | 0 | 0
10 | Termometr -10 do 110 C | Termometr alkoholowy. Zakres pomiaru od -10 do 110 0C. | 6 | 0 | 0 | 0 | 0 | 0 | 0
11 | Aparat Hoffmana | Przyrząd (tzw. Eudiometrem Hofmanna) - statyw z trzema połączonymi ze sobą cylindrami szklanymi (środkowy otwarty, boczne z zaworami, wyposażone w elektrody). W zestawie zasilacz. | 0 | 0 | 0 | 0 | 0 | 0 | 0
12 | Zestaw do ekstrakcji ze statywem | W skład zestawu wchodzi: ekstraktor, chłodnica, kolba płaskodenna, trójnóg, siatka z krążkiem ceramicznym, palnik spirytusowy, wąż 2szt., łapy i łączniki do zmontowania zestawu, Opakowanie plastikowe wyłożone pianką. | 1 | 0 | 0 | 0 | 0 | 0 | 0
13 | Zestaw do wytwarzania gazu | W skład zestawu wchodzi (przykładowo): butelka do wytwarzania gazu, biureta do pobierania gazu, trójnóg, siatka z krążkiem ceramicznym, palnik spirytusowy, wąż 2szt., łapy i łączniki do zmontowania zestawu, Opakowanie - pojemnik plastikowy wyłożony pianką. | 0 | 0 | 0 | 0 | 0 | 0 | 0
14 | Zestaw do destylacji ze statywem | W skład zestawu wchodzi (przykładowo): statyw, chłodnica z nasadką, wąż 2szt., kolba destylacyjna orągłodenna, łapy zaciskowej łączniki do zmontowania zestawu, trójnóg, siatka z krążkiem ceramicznym, palnik. | 3 | 0 | 0 | 0 | 0 | 0 | 0
15 | Komplet szkła wersja rozbudowana | Komplet szkła laboratoryjnego, wyposażenie pracowni w szkole podstawowej, zgodny z podstawą programową - w zestawie (przykładowo): 1. Chłodnica Liebiga - 1 szt. 2. Kolba destylacyjna 100 ml - 1 szt. 3. Kolba płaskodenna 250 ml - 1 szt. 4. Kolba stożkowa 200 ml - 2 szt. 5. Krystalizator z wlewem - 2 szt. 6. Lejek szklany - 1 szt. 7. Moździerz porcelanowy z tłuczkiem - 1 szt. 8. Parownica porcelanowa - 1 szt. 9. Pipeta miarowa 5 ml - 1 szt. 10. Cylinder miarowy 100 ml - 1 szt. 250 ml - 1 szt.11. Łyżeczka polistyrenowa - 1 szt. 12. Pręcik szklany - 3 szt. 13. Kolba kulista 100 ml - 1 szt. 14. Probówki min 2 rozmiary ok 20 szt.. 15. Stojak do probówek - 1 szt. 16. Szczoteczka do probówek - 1 szt. 17. Szalki Petriego - 2 szt. 18. Szczypce drewniane do probówek - 2 szt. 19. Rurki szklane - zestaw (ok.15sztuk) rurek o różnych przekrojach i długościach, proste, zgięte - różne kąty, dwukrotnie zgięte, kapilarne 20. Rurka gumowa- 1 szt. 21. Korki gumowe różne min. 10 szt 22. Szkiełko zegarkowe - 4 szt. 23. Zlewka: 250 ml - 1 szt.niska; 100 ml - 1 szt.; wysoka 250 ml - 1 szt.24. Tryskawka - 1 szt. 25. Termometr 0 - 200 st.C - 1 szt.26. Butla laboratoryjna 100 ml - 2 szt.27. Probówka z tubusem - 1 szt.28. Rozdzielacz cylindryczny 50 ml - 1 szt. | 3 | 0 | 0 | 0 | 0 | 0 | 0
16 | Rodzaje metali-12 płytek | Zestaw min. 12 płytek z różnych metali, z oznaczeniami do identyfikacji metalu. Wymiary płytki ok. 50x25mm | 1 | 0 | 0 | 0 | 0 | 0 | 0
17 | Palnik spirytusowy | Palnik alkoholowy, spirytusowy. Pojemność 100ml. | 6 | 0 | 0 | 0 | 0 | 0 | 0
18 | Szkolny model atomu | Model atomu wg Bohra- skład zestawu wchodzą: -pudełko: pokrywka i podstawa - z oznaczonymi powłokami elektronowymi - 90 krążków 30 oznaczonych "+", 30 "-" i 30 gładkich -instrukcja wraz z ćwiczeniami | 15 | 0 | 0 | 0 | 0 | 0 | 0
19 | Model atomu 3D | Trójwymiarowy model przekroju atomu, z orbitami elektronowe w postaci chmur elektronów. Wymiary: Średnica atomu: ok 30cm Wysokość modelu: ok 40cm | 1 | 0 | 0 | 0 | 0 | 0 | 0
20 | Model fullerenu C60 | Model cząsteczki fullerenu C60 - wymiar min 25 cm. | 1 | 0 | 0 | 0 | 0 | 0 | 0
21 | Model grafitu | Model przedstawiający strukturę grafitu (min. 3 warstwy) | 1 | 0 | 0 | 0 | 0 | 0 | 0
22 | Model chlorku-sodu | Model przedstawiający strukturę krystaliczną NaCl - jony chloru i sodu w różnych kolorach | 0 | 0 | 0 | 0 | 0 | 0 | 0
23 | Model kryształu diamentu | Model przedstawiający strukturę krystaliczną diamentu. | 1 | 0 | 0 | 0 | 0 | 0 | 0
24 | Modele atomów - zestaw podstawowy | Zestaw kulek i łączników z tworzywa sztucznego, pozwalających na budowę modeli atomów. W zestawie min. 75 różnego rodzaju kulek oraz ok.35 łączników (min 110 elementów).Całość zapakowana w pojemnik | 15 | 0 | 0 | 0 | 0 | 0 | 0
25 | Komplet szpatułek i łyżeczek do chemii | Zestaw zawiera co najmniej: 3 szt. różnie zgiętych łyżeczek do spalań oraz 3 szt. różnych rodzajów szpatułek. | 1 | 0 | 0 | 0 | 0 | 0 | 0
26 | Modele atomów - zestaw poszerzony | Zestaw kulek i łączników z tworzywa sztucznego, pozwalających na budowę modeli atomów. W zestawie min. 350 różnych kulek oraz 180 łączników - łącznie min 530 elementów. Całość zapakowana w pojemnik. | 0 | 0 | 0 | 0 | 0 | 0 | 0
27 | Zestaw odczynników i chemikaliów do nauki chemii w szkołach | Zestaw odczynników, wskaźników, chemikaliów, substancji - do nauki chemii zgodnie z podstawą programową szkoły podstawowej. Minimum 50 pozycji. | 1 | 0 | 0 | 0 | 0 | 0 | 0
28 | Statyw laboratoryjny szkolny z wyposażeniem | W skład zestawu wchodzą: - statyw - metalowa podstawa z prętem - łącznik krzyżowy 5szt. - łapa do kolb duża - łapa do kolb mała -łapa do biuret podwójna -łapa do chłodnic -pierścień zamknięty o średnicy ok 9 cm -pierścień otwarty o średnicy ok 6 cm | 6 | 0 | 0 | 0 | 0 | 0 | 0
29 | Statyw demonstracyjny | W skład zestawu wchodzą: - statyw - metalowa podstawa z prętem - łącznik krzyżowy min. 5szt. - łapy do szkła laboratoryjnego - min. 2 szt -pierścienie o różnych średnicach - 3 szt | 0 | 0 | 0 | 0 | 0 | 0 | 0
30 | Podnośnik laboratoryjny stal nierdzewna | Podnośnik mechaniczny - laboratoryjny. Stolik i podstawa wykonane ze stali nierdzewnej. Płynna regulacja wysokości. Zakres regulacji: max. 250 mm. Wymiary stolika: ok.150 x 150 mm | 0 | 0 | 0 | 0 | 0 | 0 | 0
31 | Układ okresowy pierwiastków chemicznych - część chemiczna | Plansza dydaktyczna jednostronna w formacie min 200cm x 140 cm prezentująca część chemiczną układu okresowego pierwiastków. | 1 | 0 | 0 | 0 | 0 | 0 | 0
32 | Tabela rozpuszczalności | Plansza dydaktyczna w formacie min 100x70 cm, foliowana, oprawiona, z możliwością zawieszania | 1 | 0 | 0 | 0 | 0 | 0 | 0
33 | Komplet plansz do chemii | Zestaw plansz chemicznych o wymiarach min 70cm x 100cm: 1.Tabela rozpuszczalności 2.Układ okresowy pierwiastków 3.Skala elektroujemności według Paulinga 4.Wiązania chemiczne 5.Kwasy nieorganiczne (beztlenowe) 6.Budowa materii | 0 | 0 | 0 | 0 | 0 | 0 | 0
34 | Plansze interaktywne chemia | Program edukacyjny, tematyka - chemia -poziom szkoła podstawowa. W programie ilustracje, fotografie, animacje, filmy pokazujące np. doświadczenia chemiczne, reakcje chemiczne, budowę atomów i cząsteczek, tabelę rozpuszczalności, przykłady zastosowań substancji i procesów chemicznych w życiu codziennym Program współpracuje z rzutnikiem lub tablicą interaktywną. | 1 | 0 | 0 | 0 | 0 | 0 | 0
35 | Waga szkolna elektroniczna 500g/0.1g | Wyświetlacz cyfrowy, Zasilanie: bateria., Maksymalne obciążenie 500g, Dokładność 0.1g, | 3 | 0 | 0 | 0 | 0 | 0 | 0
36 | Waga szalkowa laboratoryjna szkolna 500g | Waga szalkowa laboratoryjna. Zestaw zawiera ok.20 odważników od 10 mg do 200 g. Udźwig: 500g. Podziałka: 20mg | 0 | 0 | 0 | 0 | 0 | 0 | 0
37 | Zasilacz laboratoryjny prądu stałego 15V max 3A | Zasilacz laboratoryjny prądu stałego, z płynną regulacją. Wskaźniki cyfrowe 2xLCD niezależne. Specyfikacja techniczna: Napięcie wyjściowe: 0-30V, Prąd wyjściowy (max): 5A. | 0 | 0 | 0 | 0 | 0 | 0 | 0
38 | Okulary ochronne | Okulary ochronne z otworami wentylacyjnymi | 30 | 0 | 0 | 0 | 0 | 0 | 0
39 | Fartuchy ochronne | Fartuch z białego płótna (100% bawełna) z długimi rękawami, trzema kieszeniami, paskiem regulującym obwód oraz zapinane na guziki. | 30 | 0 | 0 | 0 | 0 | 0 | 0
40 | Apteczka | Apteczka w walizce z tworzywa, z systemem mocowania na ścianę. Skład - minimum: opatrunek indywidualny - 1 szt., opaska dz. 4 x 5 - 4 szt., opaska dz. 4 x 10 - 4 szt., opaska 4 x 15 - 1 szt, chusta trójkątna - 2 szt., wata 50g - 1 op., plaster z gazą 1m x 6cm, kompres 5 x 5 - 1 szt., kompres 7 x 7 - 1 szt., kompres 9 x 9 - 1 szt., nożyczki - 1 szt., rękawice gumowe - 4 szt., ustnik do sztucznego oddychania - 1 szt., koc termoizolacyjny - 1 szt., opaska elastyczna - 1 szt., poloplast - 1 szt., zestaw do płukania oka, gaza opatrunkowa, instrukcja pierwszej pomocy. Skład zgodny z normą DIN 13157 PLUS | 0 | 0 | 0 | 0 | 0 | 0 | 0
41 | Rękawiczki lateksowe | Rękawice laboratoryjne, cienkie, elastyczne. 100 szt w opakowaniu | 1 | 0 | 0 | 0 | 0 | 0 | 0
42 | Rękawice do gorących przedmiotów | Rękawice termiczne wykonane z grubej bawełny frotte, ciepło kontaktowe do 250° C | 0 | 0 | 0 | 0 | 0 | 0 | 0
43 | Parafilm | Parafilm do uszczelniania szkła i plastików laboratoryjnych Szerokość rolki: ok.50 mm Długość rolki: min 75 m | 1 | 0 | 0 | 0 | 0 | 0 | 0
44 | Mata z włókniny chłonnej | Mata z włókniny chłonnej, absorbująca chemikalia (uniwersalna),wymiar ok.40 cmx50 min 100mat w opakowaniu | 0 | 0 | 0 | 0 | 0 | 0 | 0
45 | Palnik Bunsena (z wkładami wymiennymi) | W zestawie: Palnik laboratoryjny Kartusz gazowy Dane techniczne: Temperatura płomienia 1700oC Kartusz 230g / 410 ml30% propan , 70% butan | 0 | 0 | 0 | 0 | 0 | 0 | 0
46 | Czasza grzejna | Elektryczny płaszcz grzewczy z regulacją mocy, do max 4500C | 2 | 0 | 0 | 0 | 0 | 0 | 0
47 | Butla z kranikiem do wody destylowanej (10l) | Butla do wody destylowanej z kranem, pojemność 10l, z tworzywa, szyja gwintowana z nakrętką, uchwyt do przenoszenia | 1 | 0 | 0 | 0 | 0 | 0 | 0
[5 empty] | 0 |  | 0 |  | 0

## SP 64
ARKUSZ KALKULACYJNY ZE SZCZEGÓŁOWYM OPISEM PRZEDMIOTU ZAMÓWIENIA
Szkoła Podstawowa nr 64 im. Władysława Broniewskiego, ul. Wojszycka 1, 53-006 Wrocław
|  |  | Liczba szt. | cena jednostkowa netto | wartość netto | stawka VAT [wpisz cyfrą] | wartość podatku VAT | cena jednostkowa brutto | wartość brutto
1 | Chemia - Zestaw do doświadczeń chemicznych | Zestaw szkła i sprzętu laboratoryjnego dla grupy 2-4 osób do doświadczeń z chemii dostosowany do wykonania doświadczeń odpowiadających podstawie programowej dla szkół podstawowych. Zestaw w opakowaniu przenośnym, wyłożony gąbką. | 1 | 0 | 0 | 0 | 0 | 0 | 0
2 | Elektrochemia - Zestaw do ćwiczeń z elektrochemii | Zestaw do przeprowadzenie badań: przewodnictwa wody i wodnych roztworów elektrolitów, wpływu temperatury na przewodnictwo, oporu elektrolitów w zależności od powierzchni elektrod i ich odległości, elektrolizy soli miedzi, ogniw, polaryzacji elektrod. Zestaw odpowiada realizacji podstawy programowej szkół podstawowych. | 1 | 0 | 0 | 0 | 0 | 0 | 0
3 | Przyrząd do elektrolizy | Przyrząd do elektrolizy w postaci dwóch elektrod osadzonych na wyprofilowanych ramionach przewodzących umieszczonych na wspornikach w pojemniku plastikowym, w dole pojemnika gniazda przewodów bananowych | 1 | 0 | 0 | 0 | 0 | 0 | 0
4 | Zestaw do ćwiczeń z elektrolizy | Zestaw do ćwiczeń z elektrolizy. W zestawie: podstawka do statywu z gniazdami zasilającymi, statyw, naczynie szklane, uchwyt do probówek, probówki (min.2szt.), elektrody, przewody. Zestaw w plastikowej walizce. | 1 | 0 | 0 | 0 | 0 | 0 | 0
5 | Walizka Ekobadacza do obserwacji oraz badania wód i ph gleb | Zestaw dydaktyczny do analizy składu chemicznego wody i gleby. W zestawie: 1.szcegółowa instrukcja opisująca metodykę i standardy badań, 2.Kwasomierz Helliga (płytka i płyn), 3. Lupa, 5.Strzykawki: 5ml, 10 ml, 6.Bibuły osuszające 7. Probówki okrągłodenna, probówki płaskodenne z korkami (3szt), 8.Stojak do probówek 9.Łyżeczki do poboru: gleby (1szt), substancji sypkich (3szt.), 10. Komplet (ok.15szt) mianowanych roztworów wskaźników 11. Siateczka do usuwania zanieczyszczeń przy poborze wody 12. Skale wyników badań - barwne, zalaminowane. Zapakowane w przenośny pojemnik plastikowy. | 1 | 0 | 0 | 0 | 0 | 0 | 0
6 | Próbki paliw - rodzaje paliw | Zestaw 12 próbek paliw zapakowanych w walizkę/gablotkę z opisem paliw | 1 | 0 | 0 | 0 | 0 | 0 | 0
7 | Metale i ich stopy | Zestaw min. 12 płytek z różnych metali i ich stopów, z ich oznaczeniami/nazwami. Płytki w opakowaniu - walizka/skrzynka. | 1 | 0 | 0 | 0 | 0 | 0 | 0
8 | Suszarka do próbówek z tacką do ociekania | Suszarka do próbówek z tacką do ociekania. Końcówki prętów zabezpieczone gumkami. Wymiary orientacyjne: Wysokość ok 45cm, Szerokość: ok35cm, Głębokość: ok15cm | 6 | 0 | 0 | 0 | 0 | 0 | 0
9 | Taca do przenoszenia próbówek i odczynników | Plastikowy pojemnik z uchwytami, po bokach otwory na probówki: 6 otworówxok.20mm, 8otworówxok.16mm, 8otworówxok.8mm Wymiary pojemnika ok.: 30x10x20cm | 6 | 0 | 0 | 0 | 0 | 0 | 0
10 | Termometr -10 do 110 C | Termometr alkoholowy. Zakres pomiaru od -10 do 110 0C. | 6 | 0 | 0 | 0 | 0 | 0 | 0
11 | Aparat Hoffmana | Przyrząd (tzw. Eudiometrem Hofmanna) - statyw z trzema połączonymi ze sobą cylindrami szklanymi (środkowy otwarty, boczne z zaworami, wyposażone w elektrody). W zestawie zasilacz. | 0 | 0 | 0 | 0 | 0 | 0 | 0
12 | Zestaw do ekstrakcji ze statywem | W skład zestawu wchodzi: ekstraktor, chłodnica, kolba płaskodenna, trójnóg, siatka z krążkiem ceramicznym, palnik spirytusowy, wąż 2szt., łapy i łączniki do zmontowania zestawu, Opakowanie plastikowe wyłożone pianką. | 1 | 0 | 0 | 0 | 0 | 0 | 0
13 | Zestaw do wytwarzania gazu | W skład zestawu wchodzi (przykładowo): butelka do wytwarzania gazu, biureta do pobierania gazu, trójnóg, siatka z krążkiem ceramicznym, palnik spirytusowy, wąż 2szt., łapy i łączniki do zmontowania zestawu, Opakowanie - pojemnik plastikowy wyłożony pianką. | 1 | 0 | 0 | 0 | 0 | 0 | 0
14 | Zestaw do destylacji ze statywem | W skład zestawu wchodzi (przykładowo): statyw, chłodnica z nasadką, wąż 2szt., kolba destylacyjna orągłodenna, łapy zaciskowej łączniki do zmontowania zestawu, trójnóg, siatka z krążkiem ceramicznym, palnik. | 2 | 0 | 0 | 0 | 0 | 0 | 0
15 | Komplet szkła wersja rozbudowana | Komplet szkła laboratoryjnego, wyposażenie pracowni w szkole podstawowej, zgodny z podstawą programową - w zestawie (przykładowo): 1. Chłodnica Liebiga - 1 szt. 2. Kolba destylacyjna 100 ml - 1 szt. 3. Kolba płaskodenna 250 ml - 1 szt. 4. Kolba stożkowa 200 ml - 2 szt. 5. Krystalizator z wlewem - 2 szt. 6. Lejek szklany - 1 szt. 7. Moździerz porcelanowy z tłuczkiem - 1 szt. 8. Parownica porcelanowa - 1 szt. 9. Pipeta miarowa 5 ml - 1 szt. 10. Cylinder miarowy 100 ml - 1 szt. 250 ml - 1 szt.11. Łyżeczka polistyrenowa - 1 szt. 12. Pręcik szklany - 3 szt. 13. Kolba kulista 100 ml - 1 szt. 14. Probówki min 2 rozmiary ok 20 szt.. 15. Stojak do probówek - 1 szt. 16. Szczoteczka do probówek - 1 szt. 17. Szalki Petriego - 2 szt. 18. Szczypce drewniane do probówek - 2 szt. 19. Rurki szklane - zestaw (ok.15sztuk) rurek o różnych przekrojach i długościach, proste, zgięte - różne kąty, dwukrotnie zgięte, kapilarne 20. Rurka gumowa- 1 szt. 21. Korki gumowe różne min. 10 szt 22. Szkiełko zegarkowe - 4 szt. 23. Zlewka: 250 ml - 1 szt.niska; 100 ml - 1 szt.; wysoka 250 ml - 1 szt.24. Tryskawka - 1 szt. 25. Termometr 0 - 200 st.C - 1 szt.26. Butla laboratoryjna 100 ml - 2 szt.27. Probówka z tubusem - 1 szt.28. Rozdzielacz cylindryczny 50 ml - 1 szt. | 3 | 0 | 0 | 0 | 0 | 0 | 0
16 | Rodzaje metali-12 płytek | Zestaw min. 12 płytek z różnych metali, z oznaczeniami do identyfikacji metalu. Wymiary płytki ok. 50x25mm | 1 | 0 | 0 | 0 | 0 | 0 | 0
17 | Palnik spirytusowy | Palnik alkoholowy, spirytusowy. Pojemność 100ml. | 6 | 0 | 0 | 0 | 0 | 0 | 0
18 | Szkolny model atomu | Model atomu wg Bohra- skład zestawu wchodzą: -pudełko: pokrywka i podstawa - z oznaczonymi powłokami elektronowymi - 90 krążków 30 oznaczonych "+", 30 "-" i 30 gładkich -instrukcja wraz z ćwiczeniami | 15 | 0 | 0 | 0 | 0 | 0 | 0
19 | Model atomu 3D | Trójwymiarowy model przekroju atomu, z orbitami elektronowe w postaci chmur elektronów. Wymiary: Średnica atomu: ok 30cm Wysokość modelu: ok 40cm | 1 | 0 | 0 | 0 | 0 | 0 | 0
20 | Model fullerenu C60 | Model cząsteczki fullerenu C60 - wymiar min 25 cm. | 1 | 0 | 0 | 0 | 0 | 0 | 0
21 | Model grafitu | Model przedstawiający strukturę grafitu (min. 3 warstwy) | 1 | 0 | 0 | 0 | 0 | 0 | 0
22 | Model chlorku-sodu | Model przedstawiający strukturę krystaliczną NaCl - jony chloru i sodu w różnych kolorach | 1 | 0 | 0 | 0 | 0 | 0 | 0
23 | Model kryształu diamentu | Model przedstawiający strukturę krystaliczną diamentu. | 1 | 0 | 0 | 0 | 0 | 0 | 0
24 | Modele atomów - zestaw podstawowy | Zestaw kulek i łączników z tworzywa sztucznego, pozwalających na budowę modeli atomów. W zestawie min. 75 różnego rodzaju kulek oraz ok.35 łączników (min 110 elementów).Całość zapakowana w pojemnik | 15 | 0 | 0 | 0 | 0 | 0 | 0
25 | Komplet szpatułek i łyżeczek do chemii | Zestaw zawiera co najmniej: 3 szt. różnie zgiętych łyżeczek do spalań oraz 3 szt. różnych rodzajów szpatułek. | 1 | 0 | 0 | 0 | 0 | 0 | 0
26 | Modele atomów - zestaw poszerzony | Zestaw kulek i łączników z tworzywa sztucznego, pozwalających na budowę modeli atomów. W zestawie min. 350 różnych kulek oraz 180 łączników - łącznie min 530 elementów. Całość zapakowana w pojemnik. | 1 | 0 | 0 | 0 | 0 | 0 | 0
27 | Zestaw odczynników i chemikaliów do nauki chemii w szkołach | Zestaw odczynników, wskaźników, chemikaliów, substancji - do nauki chemii zgodnie z podstawą programową szkoły podstawowej. Minimum 50 pozycji. | 1 | 0 | 0 | 0 | 0 | 0 | 0
28 | Statyw laboratoryjny szkolny z wyposażeniem | W skład zestawu wchodzą: - statyw - metalowa podstawa z prętem - łącznik krzyżowy 5szt. - łapa do kolb duża - łapa do kolb mała -łapa do biuret podwójna -łapa do chłodnic -pierścień zamknięty o średnicy ok 9 cm -pierścień otwarty o średnicy ok 6 cm | 6 | 0 | 0 | 0 | 0 | 0 | 0
29 | Statyw demonstracyjny | W skład zestawu wchodzą: - statyw - metalowa podstawa z prętem - łącznik krzyżowy min. 5szt. - łapy do szkła laboratoryjnego - min. 2 szt -pierścienie o różnych średnicach - 3 szt | 1 | 0 | 0 | 0 | 0 | 0 | 0
30 | Podnośnik laboratoryjny stal nierdzewna | Podnośnik mechaniczny - laboratoryjny. Stolik i podstawa wykonane ze stali nierdzewnej. Płynna regulacja wysokości. Zakres regulacji: max. 250 mm. Wymiary stolika: ok.150 x 150 mm | 0 | 0 | 0 | 0 | 0 | 0 | 0
31 | Układ okresowy pierwiastków chemicznych - część chemiczna | Plansza dydaktyczna jednostronna w formacie min 200cm x 140 cm prezentująca część chemiczną układu okresowego pierwiastków. | 1 | 0 | 0 | 0 | 0 | 0 | 0
32 | Tabela rozpuszczalności | Plansza dydaktyczna w formacie min 100x70 cm, foliowana, oprawiona, z możliwością zawieszania | 1 | 0 | 0 | 0 | 0 | 0 | 0
33 | Komplet plansz do chemii | Zestaw plansz chemicznych o wymiarach min 70cm x 100cm: 1.Tabela rozpuszczalności 2.Układ okresowy pierwiastków 3.Skala elektroujemności według Paulinga 4.Wiązania chemiczne 5.Kwasy nieorganiczne (beztlenowe) 6.Budowa materii | 1 | 0 | 0 | 0 | 0 | 0 | 0
34 | Plansze interaktywne chemia | Program edukacyjny, tematyka - chemia -poziom szkoła podstawowa. W programie ilustracje, fotografie, animacje, filmy pokazujące np. doświadczenia chemiczne, reakcje chemiczne, budowę atomów i cząsteczek, tabelę rozpuszczalności, przykłady zastosowań substancji i procesów chemicznych w życiu codziennym Program współpracuje z rzutnikiem lub tablicą interaktywną. | 1 | 0 | 0 | 0 | 0 | 0 | 0
35 | Waga szkolna elektroniczna 500g/0.1g | Wyświetlacz cyfrowy, Zasilanie: bateria., Maksymalne obciążenie 500g, Dokładność 0.1g, | 3 | 0 | 0 | 0 | 0 | 0 | 0
36 | Waga szalkowa laboratoryjna szkolna 500g | Waga szalkowa laboratoryjna. Zestaw zawiera ok.20 odważników od 10 mg do 200 g. Udźwig: 500g. Podziałka: 20mg | 2 | 0 | 0 | 0 | 0 | 0 | 0
37 | Zasilacz laboratoryjny prądu stałego 15V max 3A | Zasilacz laboratoryjny prądu stałego, z płynną regulacją. Wskaźniki cyfrowe 2xLCD niezależne. Specyfikacja techniczna: Napięcie wyjściowe: 0-30V, Prąd wyjściowy (max): 5A. | 1 | 0 | 0 | 0 | 0 | 0 | 0
38 | Okulary ochronne | Okulary ochronne z otworami wentylacyjnymi | 30 | 0 | 0 | 0 | 0 | 0 | 0
39 | Fartuchy ochronne | Fartuch z białego płótna (100% bawełna) z długimi rękawami, trzema kieszeniami, paskiem regulującym obwód oraz zapinane na guziki. | 30 | 0 | 0 | 0 | 0 | 0 | 0
40 | Apteczka | Apteczka w walizce z tworzywa, z systemem mocowania na ścianę. Skład - minimum: opatrunek indywidualny - 1 szt., opaska dz. 4 x 5 - 4 szt., opaska dz. 4 x 10 - 4 szt., opaska 4 x 15 - 1 szt, chusta trójkątna - 2 szt., wata 50g - 1 op., plaster z gazą 1m x 6cm, kompres 5 x 5 - 1 szt., kompres 7 x 7 - 1 szt., kompres 9 x 9 - 1 szt., nożyczki - 1 szt., rękawice gumowe - 4 szt., ustnik do sztucznego oddychania - 1 szt., koc termoizolacyjny - 1 szt., opaska elastyczna - 1 szt., poloplast - 1 szt., zestaw do płukania oka, gaza opatrunkowa, instrukcja pierwszej pomocy. Skład zgodny z normą DIN 13157 PLUS | 1 | 0 | 0 | 0 | 0 | 0 | 0
41 | Rękawiczki lateksowe | Rękawice laboratoryjne, cienkie, elastyczne. 100 szt w opakowaniu | 1 | 0 | 0 | 0 | 0 | 0 | 0
42 | Rękawice do gorących przedmiotów | Rękawice termiczne wykonane z grubej bawełny frotte, ciepło kontaktowe do 250° C | 10 | 0 | 0 | 0 | 0 | 0 | 0
43 | Parafilm | Parafilm do uszczelniania szkła i plastików laboratoryjnych Szerokość rolki: ok.50 mm Długość rolki: min 75 m | 1 | 0 | 0 | 0 | 0 | 0 | 0
44 | Mata z włókniny chłonnej | Mata z włókniny chłonnej, absorbująca chemikalia (uniwersalna),wymiar ok.40 cmx50 min 100mat w opakowaniu | 1 | 0 | 0 | 0 | 0 | 0 | 0
45 | Palnik Bunsena (z wkładami wymiennymi) | W zestawie: Palnik laboratoryjny Kartusz gazowy Dane techniczne: Temperatura płomienia 1700oC Kartusz 230g / 410 ml30% propan , 70% butan | 6 | 0 | 0 | 0 | 0 | 0 | 0
46 | Czasza grzejna | Elektryczny płaszcz grzewczy z regulacją mocy, do max 4500C | 2 | 0 | 0 | 0 | 0 | 0 | 0
47 | Butla z kranikiem do wody destylowanej (10l) | Butla do wody destylowanej z kranem, pojemność 10l, z tworzywa, szyja gwintowana z nakrętką, uchwyt do przenoszenia | 1 | 0 | 0 | 0 | 0 | 0 | 0
[5 empty] | 0 |  | 0 |  | 0

## SP 71
ARKUSZ KALKULACYJNY ZE SZCZEGÓŁOWYM OPISEM PRZEDMIOTU ZAMÓWIENIA
Szkoła Podstawowa nr 71, ul. Podwale 57, 50 – 039 Wrocław
|  |  | Liczba szt. | cena jednostkowa netto | wartość netto | stawka VAT [wpisz cyfrą] | wartość podatku VAT | cena jednostkowa brutto | wartość brutto
1 | Chemia - Zestaw do doświadczeń chemicznych | Zestaw szkła i sprzętu laboratoryjnego dla grupy 2-4 osób do doświadczeń z chemii dostosowany do wykonania doświadczeń odpowiadających podstawie programowej dla szkół podstawowych. Zestaw w opakowaniu przenośnym, wyłożony gąbką. | 1 | 0 | 0 | 0 | 0 | 0 | 0
2 | Elektrochemia - Zestaw do ćwiczeń z elektrochemii | Zestaw do przeprowadzenie badań: przewodnictwa wody i wodnych roztworów elektrolitów, wpływu temperatury na przewodnictwo, oporu elektrolitów w zależności od powierzchni elektrod i ich odległości, elektrolizy soli miedzi, ogniw, polaryzacji elektrod. Zestaw odpowiada realizacji podstawy programowej szkół podstawowych. | 1 | 0 | 0 | 0 | 0 | 0 | 0
3 | Przyrząd do elektrolizy | Przyrząd do elektrolizy w postaci dwóch elektrod osadzonych na wyprofilowanych ramionach przewodzących umieszczonych na wspornikach w pojemniku plastikowym, w dole pojemnika gniazda przewodów bananowych | 1 | 0 | 0 | 0 | 0 | 0 | 0
4 | Zestaw do ćwiczeń z elektrolizy | Zestaw do ćwiczeń z elektrolizy. W zestawie: podstawka do statywu z gniazdami zasilającymi, statyw, naczynie szklane, uchwyt do probówek, probówki (min.2szt.), elektrody, przewody. Zestaw w plastikowej walizce. | 1 | 0 | 0 | 0 | 0 | 0 | 0
5 | Walizka Ekobadacza do obserwacji oraz badania wód i ph gleb | Zestaw dydaktyczny do analizy składu chemicznego wody i gleby. W zestawie: 1.szcegółowa instrukcja opisująca metodykę i standardy badań, 2.Kwasomierz Helliga (płytka i płyn), 3. Lupa, 5.Strzykawki: 5ml, 10 ml, 6.Bibuły osuszające 7. Probówki okrągłodenna, probówki płaskodenne z korkami (3szt), 8.Stojak do probówek 9.Łyżeczki do poboru: gleby (1szt), substancji sypkich (3szt.), 10. Komplet (ok.15szt) mianowanych roztworów wskaźników 11. Siateczka do usuwania zanieczyszczeń przy poborze wody 12. Skale wyników badań - barwne, zalaminowane. Zapakowane w przenośny pojemnik plastikowy. | 1 | 0 | 0 | 0 | 0 | 0 | 0
6 | Próbki paliw - rodzaje paliw | Zestaw 12 próbek paliw zapakowanych w walizkę/gablotkę z opisem paliw | 1 | 0 | 0 | 0 | 0 | 0 | 0
7 | Metale i ich stopy | Zestaw min. 12 płytek z różnych metali i ich stopów, z ich oznaczeniami/nazwami. Płytki w opakowaniu - walizka/skrzynka. | 1 | 0 | 0 | 0 | 0 | 0 | 0
8 | Suszarka do próbówek z tacką do ociekania | Suszarka do próbówek z tacką do ociekania. Końcówki prętów zabezpieczone gumkami. Wymiary orientacyjne: Wysokość ok 45cm, Szerokość: ok35cm, Głębokość: ok15cm | 6 | 0 | 0 | 0 | 0 | 0 | 0
9 | Taca do przenoszenia próbówek i odczynników | Plastikowy pojemnik z uchwytami, po bokach otwory na probówki: 6 otworówxok.20mm, 8otworówxok.16mm, 8otworówxok.8mm Wymiary pojemnika ok.: 30x10x20cm | 6 | 0 | 0 | 0 | 0 | 0 | 0
10 | Termometr -10 do 110 C | Termometr alkoholowy. Zakres pomiaru od -10 do 110 0C. | 6 | 0 | 0 | 0 | 0 | 0 | 0
11 | Aparat Hoffmana | Przyrząd (tzw. Eudiometrem Hofmanna) - statyw z trzema połączonymi ze sobą cylindrami szklanymi (środkowy otwarty, boczne z zaworami, wyposażone w elektrody). W zestawie zasilacz. | 0 | 0 | 0 | 0 | 0 | 0 | 0
12 | Zestaw do ekstrakcji ze statywem | W skład zestawu wchodzi: ekstraktor, chłodnica, kolba płaskodenna, trójnóg, siatka z krążkiem ceramicznym, palnik spirytusowy, wąż 2szt., łapy i łączniki do zmontowania zestawu, Opakowanie plastikowe wyłożone pianką. | 1 | 0 | 0 | 0 | 0 | 0 | 0
13 | Zestaw do wytwarzania gazu | W skład zestawu wchodzi (przykładowo): butelka do wytwarzania gazu, biureta do pobierania gazu, trójnóg, siatka z krążkiem ceramicznym, palnik spirytusowy, wąż 2szt., łapy i łączniki do zmontowania zestawu, Opakowanie - pojemnik plastikowy wyłożony pianką. | 1 | 0 | 0 | 0 | 0 | 0 | 0
14 | Zestaw do destylacji ze statywem | W skład zestawu wchodzi (przykładowo): statyw, chłodnica z nasadką, wąż 2szt., kolba destylacyjna orągłodenna, łapy zaciskowej łączniki do zmontowania zestawu, trójnóg, siatka z krążkiem ceramicznym, palnik. | 3 | 0 | 0 | 0 | 0 | 0 | 0
15 | Komplet szkła wersja rozbudowana | Komplet szkła laboratoryjnego, wyposażenie pracowni w szkole podstawowej, zgodny z podstawą programową - w zestawie (przykładowo): 1. Chłodnica Liebiga - 1 szt. 2. Kolba destylacyjna 100 ml - 1 szt. 3. Kolba płaskodenna 250 ml - 1 szt. 4. Kolba stożkowa 200 ml - 2 szt. 5. Krystalizator z wlewem - 2 szt. 6. Lejek szklany - 1 szt. 7. Moździerz porcelanowy z tłuczkiem - 1 szt. 8. Parownica porcelanowa - 1 szt. 9. Pipeta miarowa 5 ml - 1 szt. 10. Cylinder miarowy 100 ml - 1 szt. 250 ml - 1 szt.11. Łyżeczka polistyrenowa - 1 szt. 12. Pręcik szklany - 3 szt. 13. Kolba kulista 100 ml - 1 szt. 14. Probówki min 2 rozmiary ok 20 szt.. 15. Stojak do probówek - 1 szt. 16. Szczoteczka do probówek - 1 szt. 17. Szalki Petriego - 2 szt. 18. Szczypce drewniane do probówek - 2 szt. 19. Rurki szklane - zestaw (ok.15sztuk) rurek o różnych przekrojach i długościach, proste, zgięte - różne kąty, dwukrotnie zgięte, kapilarne 20. Rurka gumowa- 1 szt. 21. Korki gumowe różne min. 10 szt 22. Szkiełko zegarkowe - 4 szt. 23. Zlewka: 250 ml - 1 szt.niska; 100 ml - 1 szt.; wysoka 250 ml - 1 szt.24. Tryskawka - 1 szt. 25. Termometr 0 - 200 st.C - 1 szt.26. Butla laboratoryjna 100 ml - 2 szt.27. Probówka z tubusem - 1 szt.28. Rozdzielacz cylindryczny 50 ml - 1 szt. | 3 | 0 | 0 | 0 | 0 | 0 | 0
16 | Rodzaje metali-12 płytek | Zestaw min. 12 płytek z różnych metali, z oznaczeniami do identyfikacji metalu. Wymiary płytki ok. 50x25mm | 1 | 0 | 0 | 0 | 0 | 0 | 0
17 | Palnik spirytusowy | Palnik alkoholowy, spirytusowy. Pojemność 100ml. | 6 | 0 | 0 | 0 | 0 | 0 | 0
18 | Szkolny model atomu | Model atomu wg Bohra- skład zestawu wchodzą: -pudełko: pokrywka i podstawa - z oznaczonymi powłokami elektronowymi - 90 krążków 30 oznaczonych "+", 30 "-" i 30 gładkich -instrukcja wraz z ćwiczeniami | 15 | 0 | 0 | 0 | 0 | 0 | 0
19 | Model atomu 3D | Trójwymiarowy model przekroju atomu, z orbitami elektronowe w postaci chmur elektronów. Wymiary: Średnica atomu: ok 30cm Wysokość modelu: ok 40cm | 1 | 0 | 0 | 0 | 0 | 0 | 0
20 | Model fullerenu C60 | Model cząsteczki fullerenu C60 - wymiar min 25 cm. | 1 | 0 | 0 | 0 | 0 | 0 | 0
21 | Model grafitu | Model przedstawiający strukturę grafitu (min. 3 warstwy) | 1 | 0 | 0 | 0 | 0 | 0 | 0
22 | Model chlorku-sodu | Model przedstawiający strukturę krystaliczną NaCl - jony chloru i sodu w różnych kolorach | 1 | 0 | 0 | 0 | 0 | 0 | 0
23 | Model kryształu diamentu | Model przedstawiający strukturę krystaliczną diamentu. | 1 | 0 | 0 | 0 | 0 | 0 | 0
24 | Modele atomów - zestaw podstawowy | Zestaw kulek i łączników z tworzywa sztucznego, pozwalających na budowę modeli atomów. W zestawie min. 75 różnego rodzaju kulek oraz ok.35 łączników (min 110 elementów).Całość zapakowana w pojemnik | 15 | 0 | 0 | 0 | 0 | 0 | 0
25 | Komplet szpatułek i łyżeczek do chemii | Zestaw zawiera co najmniej: 3 szt. różnie zgiętych łyżeczek do spalań oraz 3 szt. różnych rodzajów szpatułek. | 1 | 0 | 0 | 0 | 0 | 0 | 0
26 | Modele atomów - zestaw poszerzony | Zestaw kulek i łączników z tworzywa sztucznego, pozwalających na budowę modeli atomów. W zestawie min. 350 różnych kulek oraz 180 łączników - łącznie min 530 elementów. Całość zapakowana w pojemnik. | 1 | 0 | 0 | 0 | 0 | 0 | 0
27 | Zestaw odczynników i chemikaliów do nauki chemii w szkołach | Zestaw odczynników, wskaźników, chemikaliów, substancji - do nauki chemii zgodnie z podstawą programową szkoły podstawowej. Minimum 50 pozycji. | 1 | 0 | 0 | 0 | 0 | 0 | 0
28 | Statyw laboratoryjny szkolny z wyposażeniem | W skład zestawu wchodzą: - statyw - metalowa podstawa z prętem - łącznik krzyżowy 5szt. - łapa do kolb duża - łapa do kolb mała -łapa do biuret podwójna -łapa do chłodnic -pierścień zamknięty o średnicy ok 9 cm -pierścień otwarty o średnicy ok 6 cm | 6 | 0 | 0 | 0 | 0 | 0 | 0
29 | Statyw demonstracyjny | W skład zestawu wchodzą: - statyw - metalowa podstawa z prętem - łącznik krzyżowy min. 5szt. - łapy do szkła laboratoryjnego - min. 2 szt -pierścienie o różnych średnicach - 3 szt | 1 | 0 | 0 | 0 | 0 | 0 | 0
30 | Podnośnik laboratoryjny stal nierdzewna | Podnośnik mechaniczny - laboratoryjny. Stolik i podstawa wykonane ze stali nierdzewnej. Płynna regulacja wysokości. Zakres regulacji: max. 250 mm. Wymiary stolika: ok.150 x 150 mm | 1 | 0 | 0 | 0 | 0 | 0 | 0
31 | Układ okresowy pierwiastków chemicznych - część chemiczna | Plansza dydaktyczna jednostronna w formacie min 200cm x 140 cm prezentująca część chemiczną układu okresowego pierwiastków. | 1 | 0 | 0 | 0 | 0 | 0 | 0
32 | Tabela rozpuszczalności | Plansza dydaktyczna w formacie min 100x70 cm, foliowana, oprawiona, z możliwością zawieszania | 1 | 0 | 0 | 0 | 0 | 0 | 0
33 | Komplet plansz do chemii | Zestaw plansz chemicznych o wymiarach min 70cm x 100cm: 1.Tabela rozpuszczalności 2.Układ okresowy pierwiastków 3.Skala elektroujemności według Paulinga 4.Wiązania chemiczne 5.Kwasy nieorganiczne (beztlenowe) 6.Budowa materii | 1 | 0 | 0 | 0 | 0 | 0 | 0
34 | Plansze interaktywne chemia | Program edukacyjny, tematyka - chemia -poziom szkoła podstawowa. W programie ilustracje, fotografie, animacje, filmy pokazujące np. doświadczenia chemiczne, reakcje chemiczne, budowę atomów i cząsteczek, tabelę rozpuszczalności, przykłady zastosowań substancji i procesów chemicznych w życiu codziennym Program współpracuje z rzutnikiem lub tablicą interaktywną. | 1 | 0 | 0 | 0 | 0 | 0 | 0
35 | Waga szkolna elektroniczna 500g/0.1g | Wyświetlacz cyfrowy, Zasilanie: bateria., Maksymalne obciążenie 500g, Dokładność 0.1g, | 3 | 0 | 0 | 0 | 0 | 0 | 0
36 | Waga szalkowa laboratoryjna szkolna 500g | Waga szalkowa laboratoryjna. Zestaw zawiera ok.20 odważników od 10 mg do 200 g. Udźwig: 500g. Podziałka: 20mg | 0 | 0 | 0 | 0 | 0 | 0 | 0
37 | Zasilacz laboratoryjny prądu stałego 15V max 3A | Zasilacz laboratoryjny prądu stałego, z płynną regulacją. Wskaźniki cyfrowe 2xLCD niezależne. Specyfikacja techniczna: Napięcie wyjściowe: 0-30V, Prąd wyjściowy (max): 5A. | 1 | 0 | 0 | 0 | 0 | 0 | 0
38 | Okulary ochronne | Okulary ochronne z otworami wentylacyjnymi | 30 | 0 | 0 | 0 | 0 | 0 | 0
39 | Fartuchy ochronne | Fartuch z białego płótna (100% bawełna) z długimi rękawami, trzema kieszeniami, paskiem regulującym obwód oraz zapinane na guziki. | 30 | 0 | 0 | 0 | 0 | 0 | 0
40 | Apteczka | Apteczka w walizce z tworzywa, z systemem mocowania na ścianę. Skład - minimum: opatrunek indywidualny - 1 szt., opaska dz. 4 x 5 - 4 szt., opaska dz. 4 x 10 - 4 szt., opaska 4 x 15 - 1 szt, chusta trójkątna - 2 szt., wata 50g - 1 op., plaster z gazą 1m x 6cm, kompres 5 x 5 - 1 szt., kompres 7 x 7 - 1 szt., kompres 9 x 9 - 1 szt., nożyczki - 1 szt., rękawice gumowe - 4 szt., ustnik do sztucznego oddychania - 1 szt., koc termoizolacyjny - 1 szt., opaska elastyczna - 1 szt., poloplast - 1 szt., zestaw do płukania oka, gaza opatrunkowa, instrukcja pierwszej pomocy. Skład zgodny z normą DIN 13157 PLUS | 0 | 0 | 0 | 0 | 0 | 0 | 0
41 | Rękawiczki lateksowe | Rękawice laboratoryjne, cienkie, elastyczne. 100 szt w opakowaniu | 1 | 0 | 0 | 0 | 0 | 0 | 0
42 | Rękawice do gorących przedmiotów | Rękawice termiczne wykonane z grubej bawełny frotte, ciepło kontaktowe do 250° C | 10 | 0 | 0 | 0 | 0 | 0 | 0
43 | Parafilm | Parafilm do uszczelniania szkła i plastików laboratoryjnych Szerokość rolki: ok.50 mm Długość rolki: min 75 m | 1 | 0 | 0 | 0 | 0 | 0 | 0
44 | Mata z włókniny chłonnej | Mata z włókniny chłonnej, absorbująca chemikalia (uniwersalna),wymiar ok.40 cmx50 min 100mat w opakowaniu | 1 | 0 | 0 | 0 | 0 | 0 | 0
45 | Palnik Bunsena (z wkładami wymiennymi) | W zestawie: Palnik laboratoryjny Kartusz gazowy Dane techniczne: Temperatura płomienia 1700oC Kartusz 230g / 410 ml30% propan , 70% butan | 6 | 0 | 0 | 0 | 0 | 0 | 0
46 | Czasza grzejna | Elektryczny płaszcz grzewczy z regulacją mocy, do max 4500C | 2 | 0 | 0 | 0 | 0 | 0 | 0
47 | Butla z kranikiem do wody destylowanej (10l) | Butla do wody destylowanej z kranem, pojemność 10l, z tworzywa, szyja gwintowana z nakrętką, uchwyt do przenoszenia | 0 | 0 | 0 | 0 | 0 | 0 | 0
[5 empty] | 0 |  | 0 |  | 0

## ZS 21
ARKUSZ KALKULACYJNY ZE SZCZEGÓŁOWYM OPISEM PRZEDMIOTU ZAMÓWIENIA
Zespół Szkół nr 21, ul. Piotra Ignuta 28, 54-152 Wrocław
|  |  | Liczba szt. | cena jednostkowa netto | wartość netto | stawka VAT [wpisz cyfrą] | wartość podatku VAT | cena jednostkowa brutto | wartość brutto
1 | Chemia - Zestaw do doświadczeń chemicznych | Zestaw szkła i sprzętu laboratoryjnego dla grupy 2-4 osób do doświadczeń z chemii dostosowany do wykonania doświadczeń odpowiadających podstawie programowej dla szkół podstawowych. Zestaw w opakowaniu przenośnym, wyłożony gąbką. | 1 | 0 | 0 | 0 | 0 | 0 | 0
2 | Elektrochemia - Zestaw do ćwiczeń z elektrochemii | Zestaw do przeprowadzenie badań: przewodnictwa wody i wodnych roztworów elektrolitów, wpływu temperatury na przewodnictwo, oporu elektrolitów w zależności od powierzchni elektrod i ich odległości, elektrolizy soli miedzi, ogniw, polaryzacji elektrod. Zestaw odpowiada realizacji podstawy programowej szkół podstawowych. | 1 | 0 | 0 | 0 | 0 | 0 | 0
3 | Przyrząd do elektrolizy | Przyrząd do elektrolizy w postaci dwóch elektrod osadzonych na wyprofilowanych ramionach przewodzących umieszczonych na wspornikach w pojemniku plastikowym, w dole pojemnika gniazda przewodów bananowych | 1 | 0 | 0 | 0 | 0 | 0 | 0
4 | Zestaw do ćwiczeń z elektrolizy | Zestaw do ćwiczeń z elektrolizy. W zestawie: podstawka do statywu z gniazdami zasilającymi, statyw, naczynie szklane, uchwyt do probówek, probówki (min.2szt.), elektrody, przewody. Zestaw w plastikowej walizce. | 1 | 0 | 0 | 0 | 0 | 0 | 0
5 | Walizka Ekobadacza do obserwacji oraz badania wód i ph gleb | Zestaw dydaktyczny do analizy składu chemicznego wody i gleby. W zestawie: 1.szcegółowa instrukcja opisująca metodykę i standardy badań, 2.Kwasomierz Helliga (płytka i płyn), 3. Lupa, 5.Strzykawki: 5ml, 10 ml, 6.Bibuły osuszające 7. Probówki okrągłodenna, probówki płaskodenne z korkami (3szt), 8.Stojak do probówek 9.Łyżeczki do poboru: gleby (1szt), substancji sypkich (3szt.), 10. Komplet (ok.15szt) mianowanych roztworów wskaźników 11. Siateczka do usuwania zanieczyszczeń przy poborze wody 12. Skale wyników badań - barwne, zalaminowane. Zapakowane w przenośny pojemnik plastikowy. | 1 | 0 | 0 | 0 | 0 | 0 | 0
6 | Próbki paliw - rodzaje paliw | Zestaw 12 próbek paliw zapakowanych w walizkę/gablotkę z opisem paliw | 1 | 0 | 0 | 0 | 0 | 0 | 0
7 | Metale i ich stopy | Zestaw min. 12 płytek z różnych metali i ich stopów, z ich oznaczeniami/nazwami. Płytki w opakowaniu - walizka/skrzynka. | 1 | 0 | 0 | 0 | 0 | 0 | 0
8 | Suszarka do próbówek z tacką do ociekania | Suszarka do próbówek z tacką do ociekania. Końcówki prętów zabezpieczone gumkami. Wymiary orientacyjne: Wysokość ok 45cm, Szerokość: ok35cm, Głębokość: ok15cm | 6 | 0 | 0 | 0 | 0 | 0 | 0
9 | Taca do przenoszenia próbówek i odczynników | Plastikowy pojemnik z uchwytami, po bokach otwory na probówki: 6 otworówxok.20mm, 8otworówxok.16mm, 8otworówxok.8mm Wymiary pojemnika ok.: 30x10x20cm | 6 | 0 | 0 | 0 | 0 | 0 | 0
10 | Termometr -10 do 110 C | Termometr alkoholowy. Zakres pomiaru od -10 do 110 0C. | 6 | 0 | 0 | 0 | 0 | 0 | 0
11 | Aparat Hoffmana | Przyrząd (tzw. Eudiometrem Hofmanna) - statyw z trzema połączonymi ze sobą cylindrami szklanymi (środkowy otwarty, boczne z zaworami, wyposażone w elektrody). W zestawie zasilacz. | 1 | 0 | 0 | 0 | 0 | 0 | 0
12 | Zestaw do ekstrakcji ze statywem | W skład zestawu wchodzi: ekstraktor, chłodnica, kolba płaskodenna, trójnóg, siatka z krążkiem ceramicznym, palnik spirytusowy, wąż 2szt., łapy i łączniki do zmontowania zestawu, Opakowanie plastikowe wyłożone pianką. | 1 | 0 | 0 | 0 | 0 | 0 | 0
13 | Zestaw do wytwarzania gazu | W skład zestawu wchodzi (przykładowo): butelka do wytwarzania gazu, biureta do pobierania gazu, trójnóg, siatka z krążkiem ceramicznym, palnik spirytusowy, wąż 2szt., łapy i łączniki do zmontowania zestawu, Opakowanie - pojemnik plastikowy wyłożony pianką. | 1 | 0 | 0 | 0 | 0 | 0 | 0
14 | Zestaw do destylacji ze statywem | W skład zestawu wchodzi (przykładowo): statyw, chłodnica z nasadką, wąż 2szt., kolba destylacyjna orągłodenna, łapy zaciskowej łączniki do zmontowania zestawu, trójnóg, siatka z krążkiem ceramicznym, palnik. | 3 | 0 | 0 | 0 | 0 | 0 | 0
15 | Komplet szkła wersja rozbudowana | Komplet szkła laboratoryjnego, wyposażenie pracowni w szkole podstawowej, zgodny z podstawą programową - w zestawie (przykładowo): 1. Chłodnica Liebiga - 1 szt. 2. Kolba destylacyjna 100 ml - 1 szt. 3. Kolba płaskodenna 250 ml - 1 szt. 4. Kolba stożkowa 200 ml - 2 szt. 5. Krystalizator z wlewem - 2 szt. 6. Lejek szklany - 1 szt. 7. Moździerz porcelanowy z tłuczkiem - 1 szt. 8. Parownica porcelanowa - 1 szt. 9. Pipeta miarowa 5 ml - 1 szt. 10. Cylinder miarowy 100 ml - 1 szt. 250 ml - 1 szt.11. Łyżeczka polistyrenowa - 1 szt. 12. Pręcik szklany - 3 szt. 13. Kolba kulista 100 ml - 1 szt. 14. Probówki min 2 rozmiary ok 20 szt.. 15. Stojak do probówek - 1 szt. 16. Szczoteczka do probówek - 1 szt. 17. Szalki Petriego - 2 szt. 18. Szczypce drewniane do probówek - 2 szt. 19. Rurki szklane - zestaw (ok.15sztuk) rurek o różnych przekrojach i długościach, proste, zgięte - różne kąty, dwukrotnie zgięte, kapilarne 20. Rurka gumowa- 1 szt. 21. Korki gumowe różne min. 10 szt 22. Szkiełko zegarkowe - 4 szt. 23. Zlewka: 250 ml - 1 szt.niska; 100 ml - 1 szt.; wysoka 250 ml - 1 szt.24. Tryskawka - 1 szt. 25. Termometr 0 - 200 st.C - 1 szt.26. Butla laboratoryjna 100 ml - 2 szt.27. Probówka z tubusem - 1 szt.28. Rozdzielacz cylindryczny 50 ml - 1 szt. | 3 | 0 | 0 | 0 | 0 | 0 | 0
16 | Rodzaje metali-12 płytek | Zestaw min. 12 płytek z różnych metali, z oznaczeniami do identyfikacji metalu. Wymiary płytki ok. 50x25mm | 1 | 0 | 0 | 0 | 0 | 0 | 0
17 | Palnik spirytusowy | Palnik alkoholowy, spirytusowy. Pojemność 100ml. | 6 | 0 | 0 | 0 | 0 | 0 | 0
18 | Szkolny model atomu | Model atomu wg Bohra- skład zestawu wchodzą: -pudełko: pokrywka i podstawa - z oznaczonymi powłokami elektronowymi - 90 krążków 30 oznaczonych "+", 30 "-" i 30 gładkich -instrukcja wraz z ćwiczeniami | 15 | 0 | 0 | 0 | 0 | 0 | 0
19 | Model atomu 3D | Trójwymiarowy model przekroju atomu, z orbitami elektronowe w postaci chmur elektronów. Wymiary: Średnica atomu: ok 30cm Wysokość modelu: ok 40cm | 1 | 0 | 0 | 0 | 0 | 0 | 0
20 | Model fullerenu C60 | Model cząsteczki fullerenu C60 - wymiar min 25 cm. | 1 | 0 | 0 | 0 | 0 | 0 | 0
21 | Model grafitu | Model przedstawiający strukturę grafitu (min. 3 warstwy) | 1 | 0 | 0 | 0 | 0 | 0 | 0
22 | Model chlorku-sodu | Model przedstawiający strukturę krystaliczną NaCl - jony chloru i sodu w różnych kolorach | 1 | 0 | 0 | 0 | 0 | 0 | 0
23 | Model kryształu diamentu | Model przedstawiający strukturę krystaliczną diamentu. | 1 | 0 | 0 | 0 | 0 | 0 | 0
24 | Modele atomów - zestaw podstawowy | Zestaw kulek i łączników z tworzywa sztucznego, pozwalających na budowę modeli atomów. W zestawie min. 75 różnego rodzaju kulek oraz ok.35 łączników (min 110 elementów).Całość zapakowana w pojemnik | 15 | 0 | 0 | 0 | 0 | 0 | 0
25 | Komplet szpatułek i łyżeczek do chemii | Zestaw zawiera co najmniej: 3 szt. różnie zgiętych łyżeczek do spalań oraz 3 szt. różnych rodzajów szpatułek. | 1 | 0 | 0 | 0 | 0 | 0 | 0
26 | Modele atomów - zestaw poszerzony | Zestaw kulek i łączników z tworzywa sztucznego, pozwalających na budowę modeli atomów. W zestawie min. 350 różnych kulek oraz 180 łączników - łącznie min 530 elementów. Całość zapakowana w pojemnik. | 1 | 0 | 0 | 0 | 0 | 0 | 0
27 | Zestaw odczynników i chemikaliów do nauki chemii w szkołach | Zestaw odczynników, wskaźników, chemikaliów, substancji - do nauki chemii zgodnie z podstawą programową szkoły podstawowej. Minimum 50 pozycji. | 1 | 0 | 0 | 0 | 0 | 0 | 0
28 | Statyw laboratoryjny szkolny z wyposażeniem | W skład zestawu wchodzą: - statyw - metalowa podstawa z prętem - łącznik krzyżowy 5szt. - łapa do kolb duża - łapa do kolb mała -łapa do biuret podwójna -łapa do chłodnic -pierścień zamknięty o średnicy ok 9 cm -pierścień otwarty o średnicy ok 6 cm | 6 | 0 | 0 | 0 | 0 | 0 | 0
29 | Statyw demonstracyjny | W skład zestawu wchodzą: - statyw - metalowa podstawa z prętem - łącznik krzyżowy min. 5szt. - łapy do szkła laboratoryjnego - min. 2 szt -pierścienie o różnych średnicach - 3 szt | 1 | 0 | 0 | 0 | 0 | 0 | 0
30 | Podnośnik laboratoryjny stal nierdzewna | Podnośnik mechaniczny - laboratoryjny. Stolik i podstawa wykonane ze stali nierdzewnej. Płynna regulacja wysokości. Zakres regulacji: max. 250 mm. Wymiary stolika: ok.150 x 150 mm | 1 | 0 | 0 | 0 | 0 | 0 | 0
31 | Układ okresowy pierwiastków chemicznych - część chemiczna | Plansza dydaktyczna jednostronna w formacie min 200cm x 140 cm prezentująca część chemiczną układu okresowego pierwiastków. | 1 | 0 | 0 | 0 | 0 | 0 | 0
32 | Tabela rozpuszczalności | Plansza dydaktyczna w formacie min 100x70 cm, foliowana, oprawiona, z możliwością zawieszania | 1 | 0 | 0 | 0 | 0 | 0 | 0
33 | Komplet plansz do chemii | Zestaw plansz chemicznych o wymiarach min 70cm x 100cm: 1.Tabela rozpuszczalności 2.Układ okresowy pierwiastków 3.Skala elektroujemności według Paulinga 4.Wiązania chemiczne 5.Kwasy nieorganiczne (beztlenowe) 6.Budowa materii | 1 | 0 | 0 | 0 | 0 | 0 | 0
34 | Plansze interaktywne chemia | Program edukacyjny, tematyka - chemia -poziom szkoła podstawowa. W programie ilustracje, fotografie, animacje, filmy pokazujące np. doświadczenia chemiczne, reakcje chemiczne, budowę atomów i cząsteczek, tabelę rozpuszczalności, przykłady zastosowań substancji i procesów chemicznych w życiu codziennym Program współpracuje z rzutnikiem lub tablicą interaktywną. | 1 | 0 | 0 | 0 | 0 | 0 | 0
35 | Waga szkolna elektroniczna 500g/0.1g | Wyświetlacz cyfrowy, Zasilanie: bateria., Maksymalne obciążenie 500g, Dokładność 0.1g, | 3 | 0 | 0 | 0 | 0 | 0 | 0
36 | Waga szalkowa laboratoryjna szkolna 500g | Waga szalkowa laboratoryjna. Zestaw zawiera ok.20 odważników od 10 mg do 200 g. Udźwig: 500g. Podziałka: 20mg | 2 | 0 | 0 | 0 | 0 | 0 | 0
37 | Zasilacz laboratoryjny prądu stałego 15V max 3A | Zasilacz laboratoryjny prądu stałego, z płynną regulacją. Wskaźniki cyfrowe 2xLCD niezależne. Specyfikacja techniczna: Napięcie wyjściowe: 0-30V, Prąd wyjściowy (max): 5A. | 1 | 0 | 0 | 0 | 0 | 0 | 0
38 | Okulary ochronne | Okulary ochronne z otworami wentylacyjnymi | 30 | 0 | 0 | 0 | 0 | 0 | 0
39 | Fartuchy ochronne | Fartuch z białego płótna (100% bawełna) z długimi rękawami, trzema kieszeniami, paskiem regulującym obwód oraz zapinane na guziki. | 30 | 0 | 0 | 0 | 0 | 0 | 0
40 | Apteczka | Apteczka w walizce z tworzywa, z systemem mocowania na ścianę. Skład - minimum: opatrunek indywidualny - 1 szt., opaska dz. 4 x 5 - 4 szt., opaska dz. 4 x 10 - 4 szt., opaska 4 x 15 - 1 szt, chusta trójkątna - 2 szt., wata 50g - 1 op., plaster z gazą 1m x 6cm, kompres 5 x 5 - 1 szt., kompres 7 x 7 - 1 szt., kompres 9 x 9 - 1 szt., nożyczki - 1 szt., rękawice gumowe - 4 szt., ustnik do sztucznego oddychania - 1 szt., koc termoizolacyjny - 1 szt., opaska elastyczna - 1 szt., poloplast - 1 szt., zestaw do płukania oka, gaza opatrunkowa, instrukcja pierwszej pomocy. Skład zgodny z normą DIN 13157 PLUS | 1 | 0 | 0 | 0 | 0 | 0 | 0
41 | Rękawiczki lateksowe | Rękawice laboratoryjne, cienkie, elastyczne. 100 szt w opakowaniu | 1 | 0 | 0 | 0 | 0 | 0 | 0
42 | Rękawice do gorących przedmiotów | Rękawice termiczne wykonane z grubej bawełny frotte, ciepło kontaktowe do 250° C | 10 | 0 | 0 | 0 | 0 | 0 | 0
43 | Parafilm | Parafilm do uszczelniania szkła i plastików laboratoryjnych Szerokość rolki: ok.50 mm Długość rolki: min 75 m | 1 | 0 | 0 | 0 | 0 | 0 | 0
44 | Mata z włókniny chłonnej | Mata z włókniny chłonnej, absorbująca chemikalia (uniwersalna),wymiar ok.40 cmx50 min 100mat w opakowaniu | 1 | 0 | 0 | 0 | 0 | 0 | 0
45 | Palnik Bunsena (z wkładami wymiennymi) | W zestawie: Palnik laboratoryjny Kartusz gazowy Dane techniczne: Temperatura płomienia 1700oC Kartusz 230g / 410 ml30% propan , 70% butan | 6 | 0 | 0 | 0 | 0 | 0 | 0
46 | Czasza grzejna | Elektryczny płaszcz grzewczy z regulacją mocy, do max 4500C | 2 | 0 | 0 | 0 | 0 | 0 | 0
47 | Butla z kranikiem do wody destylowanej (10l) | Butla do wody destylowanej z kranem, pojemność 10l, z tworzywa, szyja gwintowana z nakrętką, uchwyt do przenoszenia | 1 | 0 | 0 | 0 | 0 | 0 | 0
[5 empty] | 0 |  | 0 |  | 0

## SP 76
ARKUSZ KALKULACYJNY ZE SZCZEGÓŁOWYM OPISEM PRZEDMIOTU ZAMÓWIENIA
Szkoła Podstawowa nr 76 z Oddziałami Sportowymi im. I Armii Wojska Polskiego, ul. Wandy 13, 53-320 Wrocław
|  |  | Liczba szt. | cena jednostkowa netto | wartość netto | stawka VAT [wpisz cyfrą] | wartość podatku VAT | cena jednostkowa brutto | wartość brutto
1 | Chemia - Zestaw do doświadczeń chemicznych | Zestaw szkła i sprzętu laboratoryjnego dla grupy 2-4 osób do doświadczeń z chemii dostosowany do wykonania doświadczeń odpowiadających podstawie programowej dla szkół podstawowych. Zestaw w opakowaniu przenośnym, wyłożony gąbką. | 1 | 0 | 0 | 0 | 0 | 0 | 0
2 | Elektrochemia - Zestaw do ćwiczeń z elektrochemii | Zestaw do przeprowadzenie badań: przewodnictwa wody i wodnych roztworów elektrolitów, wpływu temperatury na przewodnictwo, oporu elektrolitów w zależności od powierzchni elektrod i ich odległości, elektrolizy soli miedzi, ogniw, polaryzacji elektrod. Zestaw odpowiada realizacji podstawy programowej szkół podstawowych. | 1 | 0 | 0 | 0 | 0 | 0 | 0
3 | Przyrząd do elektrolizy | Przyrząd do elektrolizy w postaci dwóch elektrod osadzonych na wyprofilowanych ramionach przewodzących umieszczonych na wspornikach w pojemniku plastikowym, w dole pojemnika gniazda przewodów bananowych | 1 | 0 | 0 | 0 | 0 | 0 | 0
4 | Zestaw do ćwiczeń z elektrolizy | Zestaw do ćwiczeń z elektrolizy. W zestawie: podstawka do statywu z gniazdami zasilającymi, statyw, naczynie szklane, uchwyt do probówek, probówki (min.2szt.), elektrody, przewody. Zestaw w plastikowej walizce. | 0 | 0 | 0 | 0 | 0 | 0 | 0
5 | Walizka Ekobadacza do obserwacji oraz badania wód i ph gleb | Zestaw dydaktyczny do analizy składu chemicznego wody i gleby. W zestawie: 1.szcegółowa instrukcja opisująca metodykę i standardy badań, 2.Kwasomierz Helliga (płytka i płyn), 3. Lupa, 5.Strzykawki: 5ml, 10 ml, 6.Bibuły osuszające 7. Probówki okrągłodenna, probówki płaskodenne z korkami (3szt), 8.Stojak do probówek 9.Łyżeczki do poboru: gleby (1szt), substancji sypkich (3szt.), 10. Komplet (ok.15szt) mianowanych roztworów wskaźników 11. Siateczka do usuwania zanieczyszczeń przy poborze wody 12. Skale wyników badań - barwne, zalaminowane. Zapakowane w przenośny pojemnik plastikowy. | 1 | 0 | 0 | 0 | 0 | 0 | 0
6 | Próbki paliw - rodzaje paliw | Zestaw 12 próbek paliw zapakowanych w walizkę/gablotkę z opisem paliw | 1 | 0 | 0 | 0 | 0 | 0 | 0
7 | Metale i ich stopy | Zestaw min. 12 płytek z różnych metali i ich stopów, z ich oznaczeniami/nazwami. Płytki w opakowaniu - walizka/skrzynka. | 1 | 0 | 0 | 0 | 0 | 0 | 0
8 | Suszarka do próbówek z tacką do ociekania | Suszarka do próbówek z tacką do ociekania. Końcówki prętów zabezpieczone gumkami. Wymiary orientacyjne: Wysokość ok 45cm, Szerokość: ok35cm, Głębokość: ok15cm | 6 | 0 | 0 | 0 | 0 | 0 | 0
9 | Taca do przenoszenia próbówek i odczynników | Plastikowy pojemnik z uchwytami, po bokach otwory na probówki: 6 otworówxok.20mm, 8otworówxok.16mm, 8otworówxok.8mm Wymiary pojemnika ok.: 30x10x20cm | 6 | 0 | 0 | 0 | 0 | 0 | 0
10 | Termometr -10 do 110 C | Termometr alkoholowy. Zakres pomiaru od -10 do 110 0C. | 6 | 0 | 0 | 0 | 0 | 0 | 0
11 | Aparat Hoffmana | Przyrząd (tzw. Eudiometrem Hofmanna) - statyw z trzema połączonymi ze sobą cylindrami szklanymi (środkowy otwarty, boczne z zaworami, wyposażone w elektrody). W zestawie zasilacz. | 0 | 0 | 0 | 0 | 0 | 0 | 0
12 | Zestaw do ekstrakcji ze statywem | W skład zestawu wchodzi: ekstraktor, chłodnica, kolba płaskodenna, trójnóg, siatka z krążkiem ceramicznym, palnik spirytusowy, wąż 2szt., łapy i łączniki do zmontowania zestawu, Opakowanie plastikowe wyłożone pianką. | 0 | 0 | 0 | 0 | 0 | 0 | 0
13 | Zestaw do wytwarzania gazu | W skład zestawu wchodzi (przykładowo): butelka do wytwarzania gazu, biureta do pobierania gazu, trójnóg, siatka z krążkiem ceramicznym, palnik spirytusowy, wąż 2szt., łapy i łączniki do zmontowania zestawu, Opakowanie - pojemnik plastikowy wyłożony pianką. | 1 | 0 | 0 | 0 | 0 | 0 | 0
14 | Zestaw do destylacji ze statywem | W skład zestawu wchodzi (przykładowo): statyw, chłodnica z nasadką, wąż 2szt., kolba destylacyjna orągłodenna, łapy zaciskowej łączniki do zmontowania zestawu, trójnóg, siatka z krążkiem ceramicznym, palnik. | 3 | 0 | 0 | 0 | 0 | 0 | 0
15 | Komplet szkła wersja rozbudowana | Komplet szkła laboratoryjnego, wyposażenie pracowni w szkole podstawowej, zgodny z podstawą programową - w zestawie (przykładowo): 1. Chłodnica Liebiga - 1 szt. 2. Kolba destylacyjna 100 ml - 1 szt. 3. Kolba płaskodenna 250 ml - 1 szt. 4. Kolba stożkowa 200 ml - 2 szt. 5. Krystalizator z wlewem - 2 szt. 6. Lejek szklany - 1 szt. 7. Moździerz porcelanowy z tłuczkiem - 1 szt. 8. Parownica porcelanowa - 1 szt. 9. Pipeta miarowa 5 ml - 1 szt. 10. Cylinder miarowy 100 ml - 1 szt. 250 ml - 1 szt.11. Łyżeczka polistyrenowa - 1 szt. 12. Pręcik szklany - 3 szt. 13. Kolba kulista 100 ml - 1 szt. 14. Probówki min 2 rozmiary ok 20 szt.. 15. Stojak do probówek - 1 szt. 16. Szczoteczka do probówek - 1 szt. 17. Szalki Petriego - 2 szt. 18. Szczypce drewniane do probówek - 2 szt. 19. Rurki szklane - zestaw (ok.15sztuk) rurek o różnych przekrojach i długościach, proste, zgięte - różne kąty, dwukrotnie zgięte, kapilarne 20. Rurka gumowa- 1 szt. 21. Korki gumowe różne min. 10 szt 22. Szkiełko zegarkowe - 4 szt. 23. Zlewka: 250 ml - 1 szt.niska; 100 ml - 1 szt.; wysoka 250 ml - 1 szt.24. Tryskawka - 1 szt. 25. Termometr 0 - 200 st.C - 1 szt.26. Butla laboratoryjna 100 ml - 2 szt.27. Probówka z tubusem - 1 szt.28. Rozdzielacz cylindryczny 50 ml - 1 szt. | 3 | 0 | 0 | 0 | 0 | 0 | 0
16 | Rodzaje metali-12 płytek | Zestaw min. 12 płytek z różnych metali, z oznaczeniami do identyfikacji metalu. Wymiary płytki ok. 50x25mm | 1 | 0 | 0 | 0 | 0 | 0 | 0
17 | Palnik spirytusowy | Palnik alkoholowy, spirytusowy. Pojemność 100ml. | 6 | 0 | 0 | 0 | 0 | 0 | 0
18 | Szkolny model atomu | Model atomu wg Bohra- skład zestawu wchodzą: -pudełko: pokrywka i podstawa - z oznaczonymi powłokami elektronowymi - 90 krążków 30 oznaczonych "+", 30 "-" i 30 gładkich -instrukcja wraz z ćwiczeniami | 15 | 0 | 0 | 0 | 0 | 0 | 0
19 | Model atomu 3D | Trójwymiarowy model przekroju atomu, z orbitami elektronowe w postaci chmur elektronów. Wymiary: Średnica atomu: ok 30cm Wysokość modelu: ok 40cm | 1 | 0 | 0 | 0 | 0 | 0 | 0
20 | Model fullerenu C60 | Model cząsteczki fullerenu C60 - wymiar min 25 cm. | 1 | 0 | 0 | 0 | 0 | 0 | 0
21 | Model grafitu | Model przedstawiający strukturę grafitu (min. 3 warstwy) | 1 | 0 | 0 | 0 | 0 | 0 | 0
22 | Model chlorku-sodu | Model przedstawiający strukturę krystaliczną NaCl - jony chloru i sodu w różnych kolorach | 0 | 0 | 0 | 0 | 0 | 0 | 0
23 | Model kryształu diamentu | Model przedstawiający strukturę krystaliczną diamentu. | 1 | 0 | 0 | 0 | 0 | 0 | 0
24 | Modele atomów - zestaw podstawowy | Zestaw kulek i łączników z tworzywa sztucznego, pozwalających na budowę modeli atomów. W zestawie min. 75 różnego rodzaju kulek oraz ok.35 łączników (min 110 elementów).Całość zapakowana w pojemnik | 15 | 0 | 0 | 0 | 0 | 0 | 0
25 | Komplet szpatułek i łyżeczek do chemii | Zestaw zawiera co najmniej: 3 szt. różnie zgiętych łyżeczek do spalań oraz 3 szt. różnych rodzajów szpatułek. | 1 | 0 | 0 | 0 | 0 | 0 | 0
26 | Modele atomów - zestaw poszerzony | Zestaw kulek i łączników z tworzywa sztucznego, pozwalających na budowę modeli atomów. W zestawie min. 350 różnych kulek oraz 180 łączników - łącznie min 530 elementów. Całość zapakowana w pojemnik. | 1 | 0 | 0 | 0 | 0 | 0 | 0
27 | Zestaw odczynników i chemikaliów do nauki chemii w szkołach | Zestaw odczynników, wskaźników, chemikaliów, substancji - do nauki chemii zgodnie z podstawą programową szkoły podstawowej. Minimum 50 pozycji. | 1 | 0 | 0 | 0 | 0 | 0 | 0
28 | Statyw laboratoryjny szkolny z wyposażeniem | W skład zestawu wchodzą: - statyw - metalowa podstawa z prętem - łącznik krzyżowy 5szt. - łapa do kolb duża - łapa do kolb mała -łapa do biuret podwójna -łapa do chłodnic -pierścień zamknięty o średnicy ok 9 cm -pierścień otwarty o średnicy ok 6 cm | 3 | 0 | 0 | 0 | 0 | 0 | 0
29 | Statyw demonstracyjny | W skład zestawu wchodzą: - statyw - metalowa podstawa z prętem - łącznik krzyżowy min. 5szt. - łapy do szkła laboratoryjnego - min. 2 szt -pierścienie o różnych średnicach - 3 szt | 1 | 0 | 0 | 0 | 0 | 0 | 0
30 | Podnośnik laboratoryjny stal nierdzewna | Podnośnik mechaniczny - laboratoryjny. Stolik i podstawa wykonane ze stali nierdzewnej. Płynna regulacja wysokości. Zakres regulacji: max. 250 mm. Wymiary stolika: ok.150 x 150 mm | 0 | 0 | 0 | 0 | 0 | 0 | 0
31 | Układ okresowy pierwiastków chemicznych - część chemiczna | Plansza dydaktyczna jednostronna w formacie min 200cm x 140 cm prezentująca część chemiczną układu okresowego pierwiastków. | 0 | 0 | 0 | 0 | 0 | 0 | 0
32 | Tabela rozpuszczalności | Plansza dydaktyczna w formacie min 100x70 cm, foliowana, oprawiona, z możliwością zawieszania | 1 | 0 | 0 | 0 | 0 | 0 | 0
33 | Komplet plansz do chemii | Zestaw plansz chemicznych o wymiarach min 70cm x 100cm: 1.Tabela rozpuszczalności 2.Układ okresowy pierwiastków 3.Skala elektroujemności według Paulinga 4.Wiązania chemiczne 5.Kwasy nieorganiczne (beztlenowe) 6.Budowa materii | 0 | 0 | 0 | 0 | 0 | 0 | 0
34 | Plansze interaktywne chemia | Program edukacyjny, tematyka - chemia -poziom szkoła podstawowa. W programie ilustracje, fotografie, animacje, filmy pokazujące np. doświadczenia chemiczne, reakcje chemiczne, budowę atomów i cząsteczek, tabelę rozpuszczalności, przykłady zastosowań substancji i procesów chemicznych w życiu codziennym Program współpracuje z rzutnikiem lub tablicą interaktywną. | 0 | 0 | 0 | 0 | 0 | 0 | 0
35 | Waga szkolna elektroniczna 500g/0.1g | Wyświetlacz cyfrowy, Zasilanie: bateria., Maksymalne obciążenie 500g, Dokładność 0.1g, | 3 | 0 | 0 | 0 | 0 | 0 | 0
36 | Waga szalkowa laboratoryjna szkolna 500g | Waga szalkowa laboratoryjna. Zestaw zawiera ok.20 odważników od 10 mg do 200 g. Udźwig: 500g. Podziałka: 20mg | 0 | 0 | 0 | 0 | 0 | 0 | 0
37 | Zasilacz laboratoryjny prądu stałego 15V max 3A | Zasilacz laboratoryjny prądu stałego, z płynną regulacją. Wskaźniki cyfrowe 2xLCD niezależne. Specyfikacja techniczna: Napięcie wyjściowe: 0-30V, Prąd wyjściowy (max): 5A. | 0 | 0 | 0 | 0 | 0 | 0 | 0
38 | Okulary ochronne | Okulary ochronne z otworami wentylacyjnymi | 6 | 0 | 0 | 0 | 0 | 0 | 0
39 | Fartuchy ochronne | Fartuch z białego płótna (100% bawełna) z długimi rękawami, trzema kieszeniami, paskiem regulującym obwód oraz zapinane na guziki. | 10 | 0 | 0 | 0 | 0 | 0 | 0
40 | Apteczka | Apteczka w walizce z tworzywa, z systemem mocowania na ścianę. Skład - minimum: opatrunek indywidualny - 1 szt., opaska dz. 4 x 5 - 4 szt., opaska dz. 4 x 10 - 4 szt., opaska 4 x 15 - 1 szt, chusta trójkątna - 2 szt., wata 50g - 1 op., plaster z gazą 1m x 6cm, kompres 5 x 5 - 1 szt., kompres 7 x 7 - 1 szt., kompres 9 x 9 - 1 szt., nożyczki - 1 szt., rękawice gumowe - 4 szt., ustnik do sztucznego oddychania - 1 szt., koc termoizolacyjny - 1 szt., opaska elastyczna - 1 szt., poloplast - 1 szt., zestaw do płukania oka, gaza opatrunkowa, instrukcja pierwszej pomocy. Skład zgodny z normą DIN 13157 PLUS | 1 | 0 | 0 | 0 | 0 | 0 | 0
41 | Rękawiczki lateksowe | Rękawice laboratoryjne, cienkie, elastyczne. 100 szt w opakowaniu | 1 | 0 | 0 | 0 | 0 | 0 | 0
42 | Rękawice do gorących przedmiotów | Rękawice termiczne wykonane z grubej bawełny frotte, ciepło kontaktowe do 250° C | 6 | 0 | 0 | 0 | 0 | 0 | 0
43 | Parafilm | Parafilm do uszczelniania szkła i plastików laboratoryjnych Szerokość rolki: ok.50 mm Długość rolki: min 75 m | 0 | 0 | 0 | 0 | 0 | 0 | 0
44 | Mata z włókniny chłonnej | Mata z włókniny chłonnej, absorbująca chemikalia (uniwersalna),wymiar ok.40 cmx50 min 100mat w opakowaniu | 0 | 0 | 0 | 0 | 0 | 0 | 0
45 | Palnik Bunsena (z wkładami wymiennymi) | W zestawie: Palnik laboratoryjny Kartusz gazowy Dane techniczne: Temperatura płomienia 1700oC Kartusz 230g / 410 ml30% propan , 70% butan | 0 | 0 | 0 | 0 | 0 | 0 | 0
46 | Czasza grzejna | Elektryczny płaszcz grzewczy z regulacją mocy, do max 4500C | 2 | 0 | 0 | 0 | 0 | 0 | 0
47 | Butla z kranikiem do wody destylowanej (10l) | Butla do wody destylowanej z kranem, pojemność 10l, z tworzywa, szyja gwintowana z nakrętką, uchwyt do przenoszenia | 0 | 0 | 0 | 0 | 0 | 0 | 0
[5 empty] | 0 |  | 0 |  | 0

## SP 96
ARKUSZ KALKULACYJNY ZE SZCZEGÓŁOWYM OPISEM PRZEDMIOTU ZAMÓWIENIA
Szkoła Podstawowa nr 96 im. Leonida Teligi, ul. Krakowska 2, 50-425 Wrocław
|  |  | Liczba szt. | cena jednostkowa netto | wartość netto | stawka VAT [wpisz cyfrą] | wartość podatku VAT | cena jednostkowa brutto | wartość brutto
1 | Chemia - Zestaw do doświadczeń chemicznych | Zestaw szkła i sprzętu laboratoryjnego dla grupy 2-4 osób do doświadczeń z chemii dostosowany do wykonania doświadczeń odpowiadających podstawie programowej dla szkół podstawowych. Zestaw w opakowaniu przenośnym, wyłożony gąbką. | 1 | 0 | 0 | 0 | 0 | 0 | 0
2 | Elektrochemia - Zestaw do ćwiczeń z elektrochemii | Zestaw do przeprowadzenie badań: przewodnictwa wody i wodnych roztworów elektrolitów, wpływu temperatury na przewodnictwo, oporu elektrolitów w zależności od powierzchni elektrod i ich odległości, elektrolizy soli miedzi, ogniw, polaryzacji elektrod. Zestaw odpowiada realizacji podstawy programowej szkół podstawowych. | 1 | 0 | 0 | 0 | 0 | 0 | 0
3 | Przyrząd do elektrolizy | Przyrząd do elektrolizy w postaci dwóch elektrod osadzonych na wyprofilowanych ramionach przewodzących umieszczonych na wspornikach w pojemniku plastikowym, w dole pojemnika gniazda przewodów bananowych | 1 | 0 | 0 | 0 | 0 | 0 | 0
4 | Zestaw do ćwiczeń z elektrolizy | Zestaw do ćwiczeń z elektrolizy. W zestawie: podstawka do statywu z gniazdami zasilającymi, statyw, naczynie szklane, uchwyt do probówek, probówki (min.2szt.), elektrody, przewody. Zestaw w plastikowej walizce. | 1 | 0 | 0 | 0 | 0 | 0 | 0
5 | Walizka Ekobadacza do obserwacji oraz badania wód i ph gleb | Zestaw dydaktyczny do analizy składu chemicznego wody i gleby. W zestawie: 1.szcegółowa instrukcja opisująca metodykę i standardy badań, 2.Kwasomierz Helliga (płytka i płyn), 3. Lupa, 5.Strzykawki: 5ml, 10 ml, 6.Bibuły osuszające 7. Probówki okrągłodenna, probówki płaskodenne z korkami (3szt), 8.Stojak do probówek 9.Łyżeczki do poboru: gleby (1szt), substancji sypkich (3szt.), 10. Komplet (ok.15szt) mianowanych roztworów wskaźników 11. Siateczka do usuwania zanieczyszczeń przy poborze wody 12. Skale wyników badań - barwne, zalaminowane. Zapakowane w przenośny pojemnik plastikowy. | 1 | 0 | 0 | 0 | 0 | 0 | 0
6 | Próbki paliw - rodzaje paliw | Zestaw 12 próbek paliw zapakowanych w walizkę/gablotkę z opisem paliw | 1 | 0 | 0 | 0 | 0 | 0 | 0
7 | Metale i ich stopy | Zestaw min. 12 płytek z różnych metali i ich stopów, z ich oznaczeniami/nazwami. Płytki w opakowaniu - walizka/skrzynka. | 1 | 0 | 0 | 0 | 0 | 0 | 0
8 | Suszarka do próbówek z tacką do ociekania | Suszarka do próbówek z tacką do ociekania. Końcówki prętów zabezpieczone gumkami. Wymiary orientacyjne: Wysokość ok 45cm, Szerokość: ok35cm, Głębokość: ok15cm | 6 | 0 | 0 | 0 | 0 | 0 | 0
9 | Taca do przenoszenia próbówek i odczynników | Plastikowy pojemnik z uchwytami, po bokach otwory na probówki: 6 otworówxok.20mm, 8otworówxok.16mm, 8otworówxok.8mm Wymiary pojemnika ok.: 30x10x20cm | 6 | 0 | 0 | 0 | 0 | 0 | 0
10 | Termometr -10 do 110 C | Termometr alkoholowy. Zakres pomiaru od -10 do 110 0C. | 6 | 0 | 0 | 0 | 0 | 0 | 0
11 | Aparat Hoffmana | Przyrząd (tzw. Eudiometrem Hofmanna) - statyw z trzema połączonymi ze sobą cylindrami szklanymi (środkowy otwarty, boczne z zaworami, wyposażone w elektrody). W zestawie zasilacz. | 1 | 0 | 0 | 0 | 0 | 0 | 0
12 | Zestaw do ekstrakcji ze statywem | W skład zestawu wchodzi: ekstraktor, chłodnica, kolba płaskodenna, trójnóg, siatka z krążkiem ceramicznym, palnik spirytusowy, wąż 2szt., łapy i łączniki do zmontowania zestawu, Opakowanie plastikowe wyłożone pianką. | 1 | 0 | 0 | 0 | 0 | 0 | 0
13 | Zestaw do wytwarzania gazu | W skład zestawu wchodzi (przykładowo): butelka do wytwarzania gazu, biureta do pobierania gazu, trójnóg, siatka z krążkiem ceramicznym, palnik spirytusowy, wąż 2szt., łapy i łączniki do zmontowania zestawu, Opakowanie - pojemnik plastikowy wyłożony pianką. | 1 | 0 | 0 | 0 | 0 | 0 | 0
14 | Zestaw do destylacji ze statywem | W skład zestawu wchodzi (przykładowo): statyw, chłodnica z nasadką, wąż 2szt., kolba destylacyjna orągłodenna, łapy zaciskowej łączniki do zmontowania zestawu, trójnóg, siatka z krążkiem ceramicznym, palnik. | 3 | 0 | 0 | 0 | 0 | 0 | 0
15 | Komplet szkła wersja rozbudowana | Komplet szkła laboratoryjnego, wyposażenie pracowni w szkole podstawowej, zgodny z podstawą programową - w zestawie (przykładowo): 1. Chłodnica Liebiga - 1 szt. 2. Kolba destylacyjna 100 ml - 1 szt. 3. Kolba płaskodenna 250 ml - 1 szt. 4. Kolba stożkowa 200 ml - 2 szt. 5. Krystalizator z wlewem - 2 szt. 6. Lejek szklany - 1 szt. 7. Moździerz porcelanowy z tłuczkiem - 1 szt. 8. Parownica porcelanowa - 1 szt. 9. Pipeta miarowa 5 ml - 1 szt. 10. Cylinder miarowy 100 ml - 1 szt. 250 ml - 1 szt.11. Łyżeczka polistyrenowa - 1 szt. 12. Pręcik szklany - 3 szt. 13. Kolba kulista 100 ml - 1 szt. 14. Probówki min 2 rozmiary ok 20 szt.. 15. Stojak do probówek - 1 szt. 16. Szczoteczka do probówek - 1 szt. 17. Szalki Petriego - 2 szt. 18. Szczypce drewniane do probówek - 2 szt. 19. Rurki szklane - zestaw (ok.15sztuk) rurek o różnych przekrojach i długościach, proste, zgięte - różne kąty, dwukrotnie zgięte, kapilarne 20. Rurka gumowa- 1 szt. 21. Korki gumowe różne min. 10 szt 22. Szkiełko zegarkowe - 4 szt. 23. Zlewka: 250 ml - 1 szt.niska; 100 ml - 1 szt.; wysoka 250 ml - 1 szt.24. Tryskawka - 1 szt. 25. Termometr 0 - 200 st.C - 1 szt.26. Butla laboratoryjna 100 ml - 2 szt.27. Probówka z tubusem - 1 szt.28. Rozdzielacz cylindryczny 50 ml - 1 szt. | 3 | 0 | 0 | 0 | 0 | 0 | 0
16 | Rodzaje metali-12 płytek | Zestaw min. 12 płytek z różnych metali, z oznaczeniami do identyfikacji metalu. Wymiary płytki ok. 50x25mm | 1 | 0 | 0 | 0 | 0 | 0 | 0
17 | Palnik spirytusowy | Palnik alkoholowy, spirytusowy. Pojemność 100ml. | 6 | 0 | 0 | 0 | 0 | 0 | 0
18 | Szkolny model atomu | Model atomu wg Bohra- skład zestawu wchodzą: -pudełko: pokrywka i podstawa - z oznaczonymi powłokami elektronowymi - 90 krążków 30 oznaczonych "+", 30 "-" i 30 gładkich -instrukcja wraz z ćwiczeniami | 15 | 0 | 0 | 0 | 0 | 0 | 0
19 | Model atomu 3D | Trójwymiarowy model przekroju atomu, z orbitami elektronowe w postaci chmur elektronów. Wymiary: Średnica atomu: ok 30cm Wysokość modelu: ok 40cm | 1 | 0 | 0 | 0 | 0 | 0 | 0
20 | Model fullerenu C60 | Model cząsteczki fullerenu C60 - wymiar min 25 cm. | 1 | 0 | 0 | 0 | 0 | 0 | 0
21 | Model grafitu | Model przedstawiający strukturę grafitu (min. 3 warstwy) | 1 | 0 | 0 | 0 | 0 | 0 | 0
22 | Model chlorku-sodu | Model przedstawiający strukturę krystaliczną NaCl - jony chloru i sodu w różnych kolorach | 1 | 0 | 0 | 0 | 0 | 0 | 0
23 | Model kryształu diamentu | Model przedstawiający strukturę krystaliczną diamentu. | 1 | 0 | 0 | 0 | 0 | 0 | 0
24 | Modele atomów - zestaw podstawowy | Zestaw kulek i łączników z tworzywa sztucznego, pozwalających na budowę modeli atomów. W zestawie min. 75 różnego rodzaju kulek oraz ok.35 łączników (min 110 elementów).Całość zapakowana w pojemnik | 15 | 0 | 0 | 0 | 0 | 0 | 0
25 | Komplet szpatułek i łyżeczek do chemii | Zestaw zawiera co najmniej: 3 szt. różnie zgiętych łyżeczek do spalań oraz 3 szt. różnych rodzajów szpatułek. | 1 | 0 | 0 | 0 | 0 | 0 | 0
26 | Modele atomów - zestaw poszerzony | Zestaw kulek i łączników z tworzywa sztucznego, pozwalających na budowę modeli atomów. W zestawie min. 350 różnych kulek oraz 180 łączników - łącznie min 530 elementów. Całość zapakowana w pojemnik. | 1 | 0 | 0 | 0 | 0 | 0 | 0
27 | Zestaw odczynników i chemikaliów do nauki chemii w szkołach | Zestaw odczynników, wskaźników, chemikaliów, substancji - do nauki chemii zgodnie z podstawą programową szkoły podstawowej. Minimum 50 pozycji. | 1 | 0 | 0 | 0 | 0 | 0 | 0
28 | Statyw laboratoryjny szkolny z wyposażeniem | W skład zestawu wchodzą: - statyw - metalowa podstawa z prętem - łącznik krzyżowy 5szt. - łapa do kolb duża - łapa do kolb mała -łapa do biuret podwójna -łapa do chłodnic -pierścień zamknięty o średnicy ok 9 cm -pierścień otwarty o średnicy ok 6 cm | 6 | 0 | 0 | 0 | 0 | 0 | 0
29 | Statyw demonstracyjny | W skład zestawu wchodzą: - statyw - metalowa podstawa z prętem - łącznik krzyżowy min. 5szt. - łapy do szkła laboratoryjnego - min. 2 szt -pierścienie o różnych średnicach - 3 szt | 1 | 0 | 0 | 0 | 0 | 0 | 0
30 | Podnośnik laboratoryjny stal nierdzewna | Podnośnik mechaniczny - laboratoryjny. Stolik i podstawa wykonane ze stali nierdzewnej. Płynna regulacja wysokości. Zakres regulacji: max. 250 mm. Wymiary stolika: ok.150 x 150 mm | 1 | 0 | 0 | 0 | 0 | 0 | 0
31 | Układ okresowy pierwiastków chemicznych - część chemiczna | Plansza dydaktyczna jednostronna w formacie min 200cm x 140 cm prezentująca część chemiczną układu okresowego pierwiastków. | 1 | 0 | 0 | 0 | 0 | 0 | 0
32 | Tabela rozpuszczalności | Plansza dydaktyczna w formacie min 100x70 cm, foliowana, oprawiona, z możliwością zawieszania | 1 | 0 | 0 | 0 | 0 | 0 | 0
33 | Komplet plansz do chemii | Zestaw plansz chemicznych o wymiarach min 70cm x 100cm: 1.Tabela rozpuszczalności 2.Układ okresowy pierwiastków 3.Skala elektroujemności według Paulinga 4.Wiązania chemiczne 5.Kwasy nieorganiczne (beztlenowe) 6.Budowa materii | 1 | 0 | 0 | 0 | 0 | 0 | 0
34 | Plansze interaktywne chemia | Program edukacyjny, tematyka - chemia -poziom szkoła podstawowa. W programie ilustracje, fotografie, animacje, filmy pokazujące np. doświadczenia chemiczne, reakcje chemiczne, budowę atomów i cząsteczek, tabelę rozpuszczalności, przykłady zastosowań substancji i procesów chemicznych w życiu codziennym Program współpracuje z rzutnikiem lub tablicą interaktywną. | 1 | 0 | 0 | 0 | 0 | 0 | 0
35 | Waga szkolna elektroniczna 500g/0.1g | Wyświetlacz cyfrowy, Zasilanie: bateria., Maksymalne obciążenie 500g, Dokładność 0.1g, | 3 | 0 | 0 | 0 | 0 | 0 | 0
36 | Waga szalkowa laboratoryjna szkolna 500g | Waga szalkowa laboratoryjna. Zestaw zawiera ok.20 odważników od 10 mg do 200 g. Udźwig: 500g. Podziałka: 20mg | 2 | 0 | 0 | 0 | 0 | 0 | 0
37 | Zasilacz laboratoryjny prądu stałego 15V max 3A | Zasilacz laboratoryjny prądu stałego, z płynną regulacją. Wskaźniki cyfrowe 2xLCD niezależne. Specyfikacja techniczna: Napięcie wyjściowe: 0-30V, Prąd wyjściowy (max): 5A. | 1 | 0 | 0 | 0 | 0 | 0 | 0
38 | Okulary ochronne | Okulary ochronne z otworami wentylacyjnymi | 30 | 0 | 0 | 0 | 0 | 0 | 0
39 | Fartuchy ochronne | Fartuch z białego płótna (100% bawełna) z długimi rękawami, trzema kieszeniami, paskiem regulującym obwód oraz zapinane na guziki. | 30 | 0 | 0 | 0 | 0 | 0 | 0
40 | Apteczka | Apteczka w walizce z tworzywa, z systemem mocowania na ścianę. Skład - minimum: opatrunek indywidualny - 1 szt., opaska dz. 4 x 5 - 4 szt., opaska dz. 4 x 10 - 4 szt., opaska 4 x 15 - 1 szt, chusta trójkątna - 2 szt., wata 50g - 1 op., plaster z gazą 1m x 6cm, kompres 5 x 5 - 1 szt., kompres 7 x 7 - 1 szt., kompres 9 x 9 - 1 szt., nożyczki - 1 szt., rękawice gumowe - 4 szt., ustnik do sztucznego oddychania - 1 szt., koc termoizolacyjny - 1 szt., opaska elastyczna - 1 szt., poloplast - 1 szt., zestaw do płukania oka, gaza opatrunkowa, instrukcja pierwszej pomocy. Skład zgodny z normą DIN 13157 PLUS | 1 | 0 | 0 | 0 | 0 | 0 | 0
41 | Rękawiczki lateksowe | Rękawice laboratoryjne, cienkie, elastyczne. 100 szt w opakowaniu | 1 | 0 | 0 | 0 | 0 | 0 | 0
42 | Rękawice do gorących przedmiotów | Rękawice termiczne wykonane z grubej bawełny frotte, ciepło kontaktowe do 250° C | 10 | 0 | 0 | 0 | 0 | 0 | 0
43 | Parafilm | Parafilm do uszczelniania szkła i plastików laboratoryjnych Szerokość rolki: ok.50 mm Długość rolki: min 75 m | 1 | 0 | 0 | 0 | 0 | 0 | 0
44 | Mata z włókniny chłonnej | Mata z włókniny chłonnej, absorbująca chemikalia (uniwersalna),wymiar ok.40 cmx50 min 100mat w opakowaniu | 1 | 0 | 0 | 0 | 0 | 0 | 0
45 | Palnik Bunsena (z wkładami wymiennymi) | W zestawie: Palnik laboratoryjny Kartusz gazowy Dane techniczne: Temperatura płomienia 1700oC Kartusz 230g / 410 ml30% propan , 70% butan | 6 | 0 | 0 | 0 | 0 | 0 | 0
46 | Czasza grzejna | Elektryczny płaszcz grzewczy z regulacją mocy, do max 4500C | 2 | 0 | 0 | 0 | 0 | 0 | 0
47 | Butla z kranikiem do wody destylowanej (10l) | Butla do wody destylowanej z kranem, pojemność 10l, z tworzywa, szyja gwintowana z nakrętką, uchwyt do przenoszenia | 1 | 0 | 0 | 0 | 0 | 0 | 0
[5 empty] | 0 |  | 0 |  | 0

## SP 99
ARKUSZ KALKULACYJNY ZE SZCZEGÓŁOWYM OPISEM PRZEDMIOTU ZAMÓWIENIA
Szkoła Podstawowa nr 99 im. Tadeusza Kościuszki, ul. Głubczycka 3, 52-026 Wrocław
|  |  | Liczba szt. | cena jednostkowa netto | wartość netto | stawka VAT [wpisz cyfrą] | wartość podatku VAT | cena jednostkowa brutto | wartość brutto
1 | Chemia - Zestaw do doświadczeń chemicznych | Zestaw szkła i sprzętu laboratoryjnego dla grupy 2-4 osób do doświadczeń z chemii dostosowany do wykonania doświadczeń odpowiadających podstawie programowej dla szkół podstawowych. Zestaw w opakowaniu przenośnym, wyłożony gąbką. | 0 | 0 | 0 | 0 | 0 | 0 | 0
2 | Elektrochemia - Zestaw do ćwiczeń z elektrochemii | Zestaw do przeprowadzenie badań: przewodnictwa wody i wodnych roztworów elektrolitów, wpływu temperatury na przewodnictwo, oporu elektrolitów w zależności od powierzchni elektrod i ich odległości, elektrolizy soli miedzi, ogniw, polaryzacji elektrod. Zestaw odpowiada realizacji podstawy programowej szkół podstawowych. | 0 | 0 | 0 | 0 | 0 | 0 | 0
3 | Przyrząd do elektrolizy | Przyrząd do elektrolizy w postaci dwóch elektrod osadzonych na wyprofilowanych ramionach przewodzących umieszczonych na wspornikach w pojemniku plastikowym, w dole pojemnika gniazda przewodów bananowych | 1 | 0 | 0 | 0 | 0 | 0 | 0
4 | Zestaw do ćwiczeń z elektrolizy | Zestaw do ćwiczeń z elektrolizy. W zestawie: podstawka do statywu z gniazdami zasilającymi, statyw, naczynie szklane, uchwyt do probówek, probówki (min.2szt.), elektrody, przewody. Zestaw w plastikowej walizce. | 1 | 0 | 0 | 0 | 0 | 0 | 0
5 | Walizka Ekobadacza do obserwacji oraz badania wód i ph gleb | Zestaw dydaktyczny do analizy składu chemicznego wody i gleby. W zestawie: 1.szcegółowa instrukcja opisująca metodykę i standardy badań, 2.Kwasomierz Helliga (płytka i płyn), 3. Lupa, 5.Strzykawki: 5ml, 10 ml, 6.Bibuły osuszające 7. Probówki okrągłodenna, probówki płaskodenne z korkami (3szt), 8.Stojak do probówek 9.Łyżeczki do poboru: gleby (1szt), substancji sypkich (3szt.), 10. Komplet (ok.15szt) mianowanych roztworów wskaźników 11. Siateczka do usuwania zanieczyszczeń przy poborze wody 12. Skale wyników badań - barwne, zalaminowane. Zapakowane w przenośny pojemnik plastikowy. | 1 | 0 | 0 | 0 | 0 | 0 | 0
6 | Próbki paliw - rodzaje paliw | Zestaw 12 próbek paliw zapakowanych w walizkę/gablotkę z opisem paliw | 1 | 0 | 0 | 0 | 0 | 0 | 0
7 | Metale i ich stopy | Zestaw min. 12 płytek z różnych metali i ich stopów, z ich oznaczeniami/nazwami. Płytki w opakowaniu - walizka/skrzynka. | 0 | 0 | 0 | 0 | 0 | 0 | 0
8 | Suszarka do próbówek z tacką do ociekania | Suszarka do próbówek z tacką do ociekania. Końcówki prętów zabezpieczone gumkami. Wymiary orientacyjne: Wysokość ok 45cm, Szerokość: ok35cm, Głębokość: ok15cm | 0 | 0 | 0 | 0 | 0 | 0 | 0
9 | Taca do przenoszenia próbówek i odczynników | Plastikowy pojemnik z uchwytami, po bokach otwory na probówki: 6 otworówxok.20mm, 8otworówxok.16mm, 8otworówxok.8mm Wymiary pojemnika ok.: 30x10x20cm | 0 | 0 | 0 | 0 | 0 | 0 | 0
10 | Termometr -10 do 110 C | Termometr alkoholowy. Zakres pomiaru od -10 do 110 0C. | 0 | 0 | 0 | 0 | 0 | 0 | 0
11 | Aparat Hoffmana | Przyrząd (tzw. Eudiometrem Hofmanna) - statyw z trzema połączonymi ze sobą cylindrami szklanymi (środkowy otwarty, boczne z zaworami, wyposażone w elektrody). W zestawie zasilacz. | 1 | 0 | 0 | 0 | 0 | 0 | 0
12 | Zestaw do ekstrakcji ze statywem | W skład zestawu wchodzi: ekstraktor, chłodnica, kolba płaskodenna, trójnóg, siatka z krążkiem ceramicznym, palnik spirytusowy, wąż 2szt., łapy i łączniki do zmontowania zestawu, Opakowanie plastikowe wyłożone pianką. | 1 | 0 | 0 | 0 | 0 | 0 | 0
13 | Zestaw do wytwarzania gazu | W skład zestawu wchodzi (przykładowo): butelka do wytwarzania gazu, biureta do pobierania gazu, trójnóg, siatka z krążkiem ceramicznym, palnik spirytusowy, wąż 2szt., łapy i łączniki do zmontowania zestawu, Opakowanie - pojemnik plastikowy wyłożony pianką. | 1 | 0 | 0 | 0 | 0 | 0 | 0
14 | Zestaw do destylacji ze statywem | W skład zestawu wchodzi (przykładowo): statyw, chłodnica z nasadką, wąż 2szt., kolba destylacyjna orągłodenna, łapy zaciskowej łączniki do zmontowania zestawu, trójnóg, siatka z krążkiem ceramicznym, palnik. | 0 | 0 | 0 | 0 | 0 | 0 | 0
15 | Komplet szkła wersja rozbudowana | Komplet szkła laboratoryjnego, wyposażenie pracowni w szkole podstawowej, zgodny z podstawą programową - w zestawie (przykładowo): 1. Chłodnica Liebiga - 1 szt. 2. Kolba destylacyjna 100 ml - 1 szt. 3. Kolba płaskodenna 250 ml - 1 szt. 4. Kolba stożkowa 200 ml - 2 szt. 5. Krystalizator z wlewem - 2 szt. 6. Lejek szklany - 1 szt. 7. Moździerz porcelanowy z tłuczkiem - 1 szt. 8. Parownica porcelanowa - 1 szt. 9. Pipeta miarowa 5 ml - 1 szt. 10. Cylinder miarowy 100 ml - 1 szt. 250 ml - 1 szt.11. Łyżeczka polistyrenowa - 1 szt. 12. Pręcik szklany - 3 szt. 13. Kolba kulista 100 ml - 1 szt. 14. Probówki min 2 rozmiary ok 20 szt.. 15. Stojak do probówek - 1 szt. 16. Szczoteczka do probówek - 1 szt. 17. Szalki Petriego - 2 szt. 18. Szczypce drewniane do probówek - 2 szt. 19. Rurki szklane - zestaw (ok.15sztuk) rurek o różnych przekrojach i długościach, proste, zgięte - różne kąty, dwukrotnie zgięte, kapilarne 20. Rurka gumowa- 1 szt. 21. Korki gumowe różne min. 10 szt 22. Szkiełko zegarkowe - 4 szt. 23. Zlewka: 250 ml - 1 szt.niska; 100 ml - 1 szt.; wysoka 250 ml - 1 szt.24. Tryskawka - 1 szt. 25. Termometr 0 - 200 st.C - 1 szt.26. Butla laboratoryjna 100 ml - 2 szt.27. Probówka z tubusem - 1 szt.28. Rozdzielacz cylindryczny 50 ml - 1 szt. | 3 | 0 | 0 | 0 | 0 | 0 | 0
16 | Rodzaje metali-12 płytek | Zestaw min. 12 płytek z różnych metali, z oznaczeniami do identyfikacji metalu. Wymiary płytki ok. 50x25mm | 1 | 0 | 0 | 0 | 0 | 0 | 0
17 | Palnik spirytusowy | Palnik alkoholowy, spirytusowy. Pojemność 100ml. | 0 | 0 | 0 | 0 | 0 | 0 | 0
18 | Szkolny model atomu | Model atomu wg Bohra- skład zestawu wchodzą: -pudełko: pokrywka i podstawa - z oznaczonymi powłokami elektronowymi - 90 krążków 30 oznaczonych "+", 30 "-" i 30 gładkich -instrukcja wraz z ćwiczeniami | 0 | 0 | 0 | 0 | 0 | 0 | 0
19 | Model atomu 3D | Trójwymiarowy model przekroju atomu, z orbitami elektronowe w postaci chmur elektronów. Wymiary: Średnica atomu: ok 30cm Wysokość modelu: ok 40cm | 1 | 0 | 0 | 0 | 0 | 0 | 0
20 | Model fullerenu C60 | Model cząsteczki fullerenu C60 - wymiar min 25 cm. | 1 | 0 | 0 | 0 | 0 | 0 | 0
21 | Model grafitu | Model przedstawiający strukturę grafitu (min. 3 warstwy) | 1 | 0 | 0 | 0 | 0 | 0 | 0
22 | Model chlorku-sodu | Model przedstawiający strukturę krystaliczną NaCl - jony chloru i sodu w różnych kolorach | 1 | 0 | 0 | 0 | 0 | 0 | 0
23 | Model kryształu diamentu | Model przedstawiający strukturę krystaliczną diamentu. | 1 | 0 | 0 | 0 | 0 | 0 | 0
24 | Modele atomów - zestaw podstawowy | Zestaw kulek i łączników z tworzywa sztucznego, pozwalających na budowę modeli atomów. W zestawie min. 75 różnego rodzaju kulek oraz ok.35 łączników (min 110 elementów).Całość zapakowana w pojemnik | 0 | 0 | 0 | 0 | 0 | 0 | 0
25 | Komplet szpatułek i łyżeczek do chemii | Zestaw zawiera co najmniej: 3 szt. różnie zgiętych łyżeczek do spalań oraz 3 szt. różnych rodzajów szpatułek. | 1 | 0 | 0 | 0 | 0 | 0 | 0
26 | Modele atomów - zestaw poszerzony | Zestaw kulek i łączników z tworzywa sztucznego, pozwalających na budowę modeli atomów. W zestawie min. 350 różnych kulek oraz 180 łączników - łącznie min 530 elementów. Całość zapakowana w pojemnik. | 1 | 0 | 0 | 0 | 0 | 0 | 0
27 | Zestaw odczynników i chemikaliów do nauki chemii w szkołach | Zestaw odczynników, wskaźników, chemikaliów, substancji - do nauki chemii zgodnie z podstawą programową szkoły podstawowej. Minimum 50 pozycji. | 0 | 0 | 0 | 0 | 0 | 0 | 0
28 | Statyw laboratoryjny szkolny z wyposażeniem | W skład zestawu wchodzą: - statyw - metalowa podstawa z prętem - łącznik krzyżowy 5szt. - łapa do kolb duża - łapa do kolb mała -łapa do biuret podwójna -łapa do chłodnic -pierścień zamknięty o średnicy ok 9 cm -pierścień otwarty o średnicy ok 6 cm | 0 | 0 | 0 | 0 | 0 | 0 | 0
29 | Statyw demonstracyjny | W skład zestawu wchodzą: - statyw - metalowa podstawa z prętem - łącznik krzyżowy min. 5szt. - łapy do szkła laboratoryjnego - min. 2 szt -pierścienie o różnych średnicach - 3 szt | 0 | 0 | 0 | 0 | 0 | 0 | 0
30 | Podnośnik laboratoryjny stal nierdzewna | Podnośnik mechaniczny - laboratoryjny. Stolik i podstawa wykonane ze stali nierdzewnej. Płynna regulacja wysokości. Zakres regulacji: max. 250 mm. Wymiary stolika: ok.150 x 150 mm | 1 | 0 | 0 | 0 | 0 | 0 | 0
31 | Układ okresowy pierwiastków chemicznych - część chemiczna | Plansza dydaktyczna jednostronna w formacie min 200cm x 140 cm prezentująca część chemiczną układu okresowego pierwiastków. | 0 | 0 | 0 | 0 | 0 | 0 | 0
32 | Tabela rozpuszczalności | Plansza dydaktyczna w formacie min 100x70 cm, foliowana, oprawiona, z możliwością zawieszania | 1 | 0 | 0 | 0 | 0 | 0 | 0
33 | Komplet plansz do chemii | Zestaw plansz chemicznych o wymiarach min 70cm x 100cm: 1.Tabela rozpuszczalności 2.Układ okresowy pierwiastków 3.Skala elektroujemności według Paulinga 4.Wiązania chemiczne 5.Kwasy nieorganiczne (beztlenowe) 6.Budowa materii | 1 | 0 | 0 | 0 | 0 | 0 | 0
34 | Plansze interaktywne chemia | Program edukacyjny, tematyka - chemia -poziom szkoła podstawowa. W programie ilustracje, fotografie, animacje, filmy pokazujące np. doświadczenia chemiczne, reakcje chemiczne, budowę atomów i cząsteczek, tabelę rozpuszczalności, przykłady zastosowań substancji i procesów chemicznych w życiu codziennym Program współpracuje z rzutnikiem lub tablicą interaktywną. | 1 | 0 | 0 | 0 | 0 | 0 | 0
35 | Waga szkolna elektroniczna 500g/0.1g | Wyświetlacz cyfrowy, Zasilanie: bateria., Maksymalne obciążenie 500g, Dokładność 0.1g, | 0 | 0 | 0 | 0 | 0 | 0 | 0
36 | Waga szalkowa laboratoryjna szkolna 500g | Waga szalkowa laboratoryjna. Zestaw zawiera ok.20 odważników od 10 mg do 200 g. Udźwig: 500g. Podziałka: 20mg | 2 | 0 | 0 | 0 | 0 | 0 | 0
37 | Zasilacz laboratoryjny prądu stałego 15V max 3A | Zasilacz laboratoryjny prądu stałego, z płynną regulacją. Wskaźniki cyfrowe 2xLCD niezależne. Specyfikacja techniczna: Napięcie wyjściowe: 0-30V, Prąd wyjściowy (max): 5A. | 1 | 0 | 0 | 0 | 0 | 0 | 0
38 | Okulary ochronne | Okulary ochronne z otworami wentylacyjnymi | 30 | 0 | 0 | 0 | 0 | 0 | 0
39 | Fartuchy ochronne | Fartuch z białego płótna (100% bawełna) z długimi rękawami, trzema kieszeniami, paskiem regulującym obwód oraz zapinane na guziki. | 30 | 0 | 0 | 0 | 0 | 0 | 0
40 | Apteczka | Apteczka w walizce z tworzywa, z systemem mocowania na ścianę. Skład - minimum: opatrunek indywidualny - 1 szt., opaska dz. 4 x 5 - 4 szt., opaska dz. 4 x 10 - 4 szt., opaska 4 x 15 - 1 szt, chusta trójkątna - 2 szt., wata 50g - 1 op., plaster z gazą 1m x 6cm, kompres 5 x 5 - 1 szt., kompres 7 x 7 - 1 szt., kompres 9 x 9 - 1 szt., nożyczki - 1 szt., rękawice gumowe - 4 szt., ustnik do sztucznego oddychania - 1 szt., koc termoizolacyjny - 1 szt., opaska elastyczna - 1 szt., poloplast - 1 szt., zestaw do płukania oka, gaza opatrunkowa, instrukcja pierwszej pomocy. Skład zgodny z normą DIN 13157 PLUS | 1 | 0 | 0 | 0 | 0 | 0 | 0
41 | Rękawiczki lateksowe | Rękawice laboratoryjne, cienkie, elastyczne. 100 szt w opakowaniu | 1 | 0 | 0 | 0 | 0 | 0 | 0
42 | Rękawice do gorących przedmiotów | Rękawice termiczne wykonane z grubej bawełny frotte, ciepło kontaktowe do 250° C | 10 | 0 | 0 | 0 | 0 | 0 | 0
43 | Parafilm | Parafilm do uszczelniania szkła i plastików laboratoryjnych Szerokość rolki: ok.50 mm Długość rolki: min 75 m | 1 | 0 | 0 | 0 | 0 | 0 | 0
44 | Mata z włókniny chłonnej | Mata z włókniny chłonnej, absorbująca chemikalia (uniwersalna),wymiar ok.40 cmx50 min 100mat w opakowaniu | 1 | 0 | 0 | 0 | 0 | 0 | 0
45 | Palnik Bunsena (z wkładami wymiennymi) | W zestawie: Palnik laboratoryjny Kartusz gazowy Dane techniczne: Temperatura płomienia 1700oC Kartusz 230g / 410 ml30% propan , 70% butan | 6 | 0 | 0 | 0 | 0 | 0 | 0
46 | Czasza grzejna | Elektryczny płaszcz grzewczy z regulacją mocy, do max 4500C | 2 | 0 | 0 | 0 | 0 | 0 | 0
47 | Butla z kranikiem do wody destylowanej (10l) | Butla do wody destylowanej z kranem, pojemność 10l, z tworzywa, szyja gwintowana z nakrętką, uchwyt do przenoszenia | 0 | 0 | 0 | 0 | 0 | 0 | 0
[5 empty] | 0 |  | 0 |  | 0

## SP 113
ARKUSZ KALKULACYJNY ZE SZCZEGÓŁOWYM OPISEM PRZEDMIOTU ZAMÓWIENIA
Zespół Szkolno - Przedszkolny nr 1, ul. Zemska 16C, 54-440 Wrocław
|  |  | Liczba szt. | cena jednostkowa netto | wartość netto | stawka VAT [wpisz cyfrą] | wartość podatku VAT | cena jednostkowa brutto | wartość brutto
1 | Chemia - Zestaw do doświadczeń chemicznych | Zestaw szkła i sprzętu laboratoryjnego dla grupy 2-4 osób do doświadczeń z chemii dostosowany do wykonania doświadczeń odpowiadających podstawie programowej dla szkół podstawowych. Zestaw w opakowaniu przenośnym, wyłożony gąbką. | 1 | 0 | 0 | 0 | 0 | 0 | 0
2 | Elektrochemia - Zestaw do ćwiczeń z elektrochemii | Zestaw do przeprowadzenie badań: przewodnictwa wody i wodnych roztworów elektrolitów, wpływu temperatury na przewodnictwo, oporu elektrolitów w zależności od powierzchni elektrod i ich odległości, elektrolizy soli miedzi, ogniw, polaryzacji elektrod. Zestaw odpowiada realizacji podstawy programowej szkół podstawowych. | 1 | 0 | 0 | 0 | 0 | 0 | 0
3 | Przyrząd do elektrolizy | Przyrząd do elektrolizy w postaci dwóch elektrod osadzonych na wyprofilowanych ramionach przewodzących umieszczonych na wspornikach w pojemniku plastikowym, w dole pojemnika gniazda przewodów bananowych | 1 | 0 | 0 | 0 | 0 | 0 | 0
4 | Zestaw do ćwiczeń z elektrolizy | Zestaw do ćwiczeń z elektrolizy. W zestawie: podstawka do statywu z gniazdami zasilającymi, statyw, naczynie szklane, uchwyt do probówek, probówki (min.2szt.), elektrody, przewody. Zestaw w plastikowej walizce. | 1 | 0 | 0 | 0 | 0 | 0 | 0
5 | Walizka Ekobadacza do obserwacji oraz badania wód i ph gleb | Zestaw dydaktyczny do analizy składu chemicznego wody i gleby. W zestawie: 1.szcegółowa instrukcja opisująca metodykę i standardy badań, 2.Kwasomierz Helliga (płytka i płyn), 3. Lupa, 5.Strzykawki: 5ml, 10 ml, 6.Bibuły osuszające 7. Probówki okrągłodenna, probówki płaskodenne z korkami (3szt), 8.Stojak do probówek 9.Łyżeczki do poboru: gleby (1szt), substancji sypkich (3szt.), 10. Komplet (ok.15szt) mianowanych roztworów wskaźników 11. Siateczka do usuwania zanieczyszczeń przy poborze wody 12. Skale wyników badań - barwne, zalaminowane. Zapakowane w przenośny pojemnik plastikowy. | 0 | 0 | 0 | 0 | 0 | 0 | 0
6 | Próbki paliw - rodzaje paliw | Zestaw 12 próbek paliw zapakowanych w walizkę/gablotkę z opisem paliw | 1 | 0 | 0 | 0 | 0 | 0 | 0
7 | Metale i ich stopy | Zestaw min. 12 płytek z różnych metali i ich stopów, z ich oznaczeniami/nazwami. Płytki w opakowaniu - walizka/skrzynka. | 1 | 0 | 0 | 0 | 0 | 0 | 0
8 | Suszarka do próbówek z tacką do ociekania | Suszarka do próbówek z tacką do ociekania. Końcówki prętów zabezpieczone gumkami. Wymiary orientacyjne: Wysokość ok 45cm, Szerokość: ok35cm, Głębokość: ok15cm | 1 | 0 | 0 | 0 | 0 | 0 | 0
9 | Taca do przenoszenia próbówek i odczynników | Plastikowy pojemnik z uchwytami, po bokach otwory na probówki: 6 otworówxok.20mm, 8otworówxok.16mm, 8otworówxok.8mm Wymiary pojemnika ok.: 30x10x20cm | 6 | 0 | 0 | 0 | 0 | 0 | 0
10 | Termometr -10 do 110 C | Termometr alkoholowy. Zakres pomiaru od -10 do 110 0C. | 6 | 0 | 0 | 0 | 0 | 0 | 0
11 | Aparat Hoffmana | Przyrząd (tzw. Eudiometrem Hofmanna) - statyw z trzema połączonymi ze sobą cylindrami szklanymi (środkowy otwarty, boczne z zaworami, wyposażone w elektrody). W zestawie zasilacz. | 1 | 0 | 0 | 0 | 0 | 0 | 0
12 | Zestaw do ekstrakcji ze statywem | W skład zestawu wchodzi: ekstraktor, chłodnica, kolba płaskodenna, trójnóg, siatka z krążkiem ceramicznym, palnik spirytusowy, wąż 2szt., łapy i łączniki do zmontowania zestawu, Opakowanie plastikowe wyłożone pianką. | 1 | 0 | 0 | 0 | 0 | 0 | 0
13 | Zestaw do wytwarzania gazu | W skład zestawu wchodzi (przykładowo): butelka do wytwarzania gazu, biureta do pobierania gazu, trójnóg, siatka z krążkiem ceramicznym, palnik spirytusowy, wąż 2szt., łapy i łączniki do zmontowania zestawu, Opakowanie - pojemnik plastikowy wyłożony pianką. | 0 | 0 | 0 | 0 | 0 | 0 | 0
14 | Zestaw do destylacji ze statywem | W skład zestawu wchodzi (przykładowo): statyw, chłodnica z nasadką, wąż 2szt., kolba destylacyjna orągłodenna, łapy zaciskowej łączniki do zmontowania zestawu, trójnóg, siatka z krążkiem ceramicznym, palnik. | 1 | 0 | 0 | 0 | 0 | 0 | 0
15 | Komplet szkła wersja rozbudowana | Komplet szkła laboratoryjnego, wyposażenie pracowni w szkole podstawowej, zgodny z podstawą programową - w zestawie (przykładowo): 1. Chłodnica Liebiga - 1 szt. 2. Kolba destylacyjna 100 ml - 1 szt. 3. Kolba płaskodenna 250 ml - 1 szt. 4. Kolba stożkowa 200 ml - 2 szt. 5. Krystalizator z wlewem - 2 szt. 6. Lejek szklany - 1 szt. 7. Moździerz porcelanowy z tłuczkiem - 1 szt. 8. Parownica porcelanowa - 1 szt. 9. Pipeta miarowa 5 ml - 1 szt. 10. Cylinder miarowy 100 ml - 1 szt. 250 ml - 1 szt.11. Łyżeczka polistyrenowa - 1 szt. 12. Pręcik szklany - 3 szt. 13. Kolba kulista 100 ml - 1 szt. 14. Probówki min 2 rozmiary ok 20 szt.. 15. Stojak do probówek - 1 szt. 16. Szczoteczka do probówek - 1 szt. 17. Szalki Petriego - 2 szt. 18. Szczypce drewniane do probówek - 2 szt. 19. Rurki szklane - zestaw (ok.15sztuk) rurek o różnych przekrojach i długościach, proste, zgięte - różne kąty, dwukrotnie zgięte, kapilarne 20. Rurka gumowa- 1 szt. 21. Korki gumowe różne min. 10 szt 22. Szkiełko zegarkowe - 4 szt. 23. Zlewka: 250 ml - 1 szt.niska; 100 ml - 1 szt.; wysoka 250 ml - 1 szt.24. Tryskawka - 1 szt. 25. Termometr 0 - 200 st.C - 1 szt.26. Butla laboratoryjna 100 ml - 2 szt.27. Probówka z tubusem - 1 szt.28. Rozdzielacz cylindryczny 50 ml - 1 szt. | 1 | 0 | 0 | 0 | 0 | 0 | 0
16 | Rodzaje metali-12 płytek | Zestaw min. 12 płytek z różnych metali, z oznaczeniami do identyfikacji metalu. Wymiary płytki ok. 50x25mm | 1 | 0 | 0 | 0 | 0 | 0 | 0
17 | Palnik spirytusowy | Palnik alkoholowy, spirytusowy. Pojemność 100ml. | 6 | 0 | 0 | 0 | 0 | 0 | 0
18 | Szkolny model atomu | Model atomu wg Bohra- skład zestawu wchodzą: -pudełko: pokrywka i podstawa - z oznaczonymi powłokami elektronowymi - 90 krążków 30 oznaczonych "+", 30 "-" i 30 gładkich -instrukcja wraz z ćwiczeniami | 14 | 0 | 0 | 0 | 0 | 0 | 0
19 | Model atomu 3D | Trójwymiarowy model przekroju atomu, z orbitami elektronowe w postaci chmur elektronów. Wymiary: Średnica atomu: ok 30cm Wysokość modelu: ok 40cm | 1 | 0 | 0 | 0 | 0 | 0 | 0
20 | Model fullerenu C60 | Model cząsteczki fullerenu C60 - wymiar min 25 cm. | 0 | 0 | 0 | 0 | 0 | 0 | 0
21 | Model grafitu | Model przedstawiający strukturę grafitu (min. 3 warstwy) | 0 | 0 | 0 | 0 | 0 | 0 | 0
22 | Model chlorku-sodu | Model przedstawiający strukturę krystaliczną NaCl - jony chloru i sodu w różnych kolorach | 1 | 0 | 0 | 0 | 0 | 0 | 0
23 | Model kryształu diamentu | Model przedstawiający strukturę krystaliczną diamentu. | 1 | 0 | 0 | 0 | 0 | 0 | 0
24 | Modele atomów - zestaw podstawowy | Zestaw kulek i łączników z tworzywa sztucznego, pozwalających na budowę modeli atomów. W zestawie min. 75 różnego rodzaju kulek oraz ok.35 łączników (min 110 elementów).Całość zapakowana w pojemnik | 14 | 0 | 0 | 0 | 0 | 0 | 0
25 | Komplet szpatułek i łyżeczek do chemii | Zestaw zawiera co najmniej: 3 szt. różnie zgiętych łyżeczek do spalań oraz 3 szt. różnych rodzajów szpatułek. | 1 | 0 | 0 | 0 | 0 | 0 | 0
26 | Modele atomów - zestaw poszerzony | Zestaw kulek i łączników z tworzywa sztucznego, pozwalających na budowę modeli atomów. W zestawie min. 350 różnych kulek oraz 180 łączników - łącznie min 530 elementów. Całość zapakowana w pojemnik. | 1 | 0 | 0 | 0 | 0 | 0 | 0
27 | Zestaw odczynników i chemikaliów do nauki chemii w szkołach | Zestaw odczynników, wskaźników, chemikaliów, substancji - do nauki chemii zgodnie z podstawą programową szkoły podstawowej. Minimum 50 pozycji. | 1 | 0 | 0 | 0 | 0 | 0 | 0
28 | Statyw laboratoryjny szkolny z wyposażeniem | W skład zestawu wchodzą: - statyw - metalowa podstawa z prętem - łącznik krzyżowy 5szt. - łapa do kolb duża - łapa do kolb mała -łapa do biuret podwójna -łapa do chłodnic -pierścień zamknięty o średnicy ok 9 cm -pierścień otwarty o średnicy ok 6 cm | 6 | 0 | 0 | 0 | 0 | 0 | 0
29 | Statyw demonstracyjny | W skład zestawu wchodzą: - statyw - metalowa podstawa z prętem - łącznik krzyżowy min. 5szt. - łapy do szkła laboratoryjnego - min. 2 szt -pierścienie o różnych średnicach - 3 szt | 1 | 0 | 0 | 0 | 0 | 0 | 0
30 | Podnośnik laboratoryjny stal nierdzewna | Podnośnik mechaniczny - laboratoryjny. Stolik i podstawa wykonane ze stali nierdzewnej. Płynna regulacja wysokości. Zakres regulacji: max. 250 mm. Wymiary stolika: ok.150 x 150 mm | 1 | 0 | 0 | 0 | 0 | 0 | 0
31 | Układ okresowy pierwiastków chemicznych - część chemiczna | Plansza dydaktyczna jednostronna w formacie min 200cm x 140 cm prezentująca część chemiczną układu okresowego pierwiastków. | 0 | 0 | 0 | 0 | 0 | 0 | 0
32 | Tabela rozpuszczalności | Plansza dydaktyczna w formacie min 100x70 cm, foliowana, oprawiona, z możliwością zawieszania | 0 | 0 | 0 | 0 | 0 | 0 | 0
33 | Komplet plansz do chemii | Zestaw plansz chemicznych o wymiarach min 70cm x 100cm: 1.Tabela rozpuszczalności 2.Układ okresowy pierwiastków 3.Skala elektroujemności według Paulinga 4.Wiązania chemiczne 5.Kwasy nieorganiczne (beztlenowe) 6.Budowa materii | 1 | 0 | 0 | 0 | 0 | 0 | 0
34 | Plansze interaktywne chemia | Program edukacyjny, tematyka - chemia -poziom szkoła podstawowa. W programie ilustracje, fotografie, animacje, filmy pokazujące np. doświadczenia chemiczne, reakcje chemiczne, budowę atomów i cząsteczek, tabelę rozpuszczalności, przykłady zastosowań substancji i procesów chemicznych w życiu codziennym Program współpracuje z rzutnikiem lub tablicą interaktywną. | 1 | 0 | 0 | 0 | 0 | 0 | 0
35 | Waga szkolna elektroniczna 500g/0.1g | Wyświetlacz cyfrowy, Zasilanie: bateria., Maksymalne obciążenie 500g, Dokładność 0.1g, | 3 | 0 | 0 | 0 | 0 | 0 | 0
36 | Waga szalkowa laboratoryjna szkolna 500g | Waga szalkowa laboratoryjna. Zestaw zawiera ok.20 odważników od 10 mg do 200 g. Udźwig: 500g. Podziałka: 20mg | 0 | 0 | 0 | 0 | 0 | 0 | 0
37 | Zasilacz laboratoryjny prądu stałego 15V max 3A | Zasilacz laboratoryjny prądu stałego, z płynną regulacją. Wskaźniki cyfrowe 2xLCD niezależne. Specyfikacja techniczna: Napięcie wyjściowe: 0-30V, Prąd wyjściowy (max): 5A. | 1 | 0 | 0 | 0 | 0 | 0 | 0
38 | Okulary ochronne | Okulary ochronne z otworami wentylacyjnymi | 30 | 0 | 0 | 0 | 0 | 0 | 0
39 | Fartuchy ochronne | Fartuch z białego płótna (100% bawełna) z długimi rękawami, trzema kieszeniami, paskiem regulującym obwód oraz zapinane na guziki. | 30 | 0 | 0 | 0 | 0 | 0 | 0
40 | Apteczka | Apteczka w walizce z tworzywa, z systemem mocowania na ścianę. Skład - minimum: opatrunek indywidualny - 1 szt., opaska dz. 4 x 5 - 4 szt., opaska dz. 4 x 10 - 4 szt., opaska 4 x 15 - 1 szt, chusta trójkątna - 2 szt., wata 50g - 1 op., plaster z gazą 1m x 6cm, kompres 5 x 5 - 1 szt., kompres 7 x 7 - 1 szt., kompres 9 x 9 - 1 szt., nożyczki - 1 szt., rękawice gumowe - 4 szt., ustnik do sztucznego oddychania - 1 szt., koc termoizolacyjny - 1 szt., opaska elastyczna - 1 szt., poloplast - 1 szt., zestaw do płukania oka, gaza opatrunkowa, instrukcja pierwszej pomocy. Skład zgodny z normą DIN 13157 PLUS | 0 | 0 | 0 | 0 | 0 | 0 | 0
41 | Rękawiczki lateksowe | Rękawice laboratoryjne, cienkie, elastyczne. 100 szt w opakowaniu | 1 | 0 | 0 | 0 | 0 | 0 | 0
42 | Rękawice do gorących przedmiotów | Rękawice termiczne wykonane z grubej bawełny frotte, ciepło kontaktowe do 250° C | 11 | 0 | 0 | 0 | 0 | 0 | 0
43 | Parafilm | Parafilm do uszczelniania szkła i plastików laboratoryjnych Szerokość rolki: ok.50 mm Długość rolki: min 75 m | 1 | 0 | 0 | 0 | 0 | 0 | 0
44 | Mata z włókniny chłonnej | Mata z włókniny chłonnej, absorbująca chemikalia (uniwersalna),wymiar ok.40 cmx50 min 100mat w opakowaniu | 1 | 0 | 0 | 0 | 0 | 0 | 0
45 | Palnik Bunsena (z wkładami wymiennymi) | W zestawie: Palnik laboratoryjny Kartusz gazowy Dane techniczne: Temperatura płomienia 1700oC Kartusz 230g / 410 ml30% propan , 70% butan | 0 | 0 | 0 | 0 | 0 | 0 | 0
46 | Czasza grzejna | Elektryczny płaszcz grzewczy z regulacją mocy, do max 4500C | 2 | 0 | 0 | 0 | 0 | 0 | 0
47 | Butla z kranikiem do wody destylowanej (10l) | Butla do wody destylowanej z kranem, pojemność 10l, z tworzywa, szyja gwintowana z nakrętką, uchwyt do przenoszenia | 0 | 0 | 0 | 0 | 0 | 0 | 0
[5 empty] | 0 |  | 0 |  | 0

## SP 118
ARKUSZ KALKULACYJNY ZE SZCZEGÓŁOWYM OPISEM PRZEDMIOTU ZAMÓWIENIA
Szkoła Podstawowa nr 118 im. Płk Pilota Bolesława Orlińskiego, ul. Bulwar Ikara 19, 54-130 Wrocław
|  |  | Liczba szt. | cena jednostkowa netto | wartość netto | stawka VAT [wpisz cyfrą] | wartość podatku VAT | cena jednostkowa brutto | wartość brutto
1 | Chemia - Zestaw do doświadczeń chemicznych | Zestaw szkła i sprzętu laboratoryjnego dla grupy 2-4 osób do doświadczeń z chemii dostosowany do wykonania doświadczeń odpowiadających podstawie programowej dla szkół podstawowych. Zestaw w opakowaniu przenośnym, wyłożony gąbką. | 1 | 0 | 0 | 0 | 0 | 0 | 0
2 | Elektrochemia - Zestaw do ćwiczeń z elektrochemii | Zestaw do przeprowadzenie badań: przewodnictwa wody i wodnych roztworów elektrolitów, wpływu temperatury na przewodnictwo, oporu elektrolitów w zależności od powierzchni elektrod i ich odległości, elektrolizy soli miedzi, ogniw, polaryzacji elektrod. Zestaw odpowiada realizacji podstawy programowej szkół podstawowych. | 1 | 0 | 0 | 0 | 0 | 0 | 0
3 | Przyrząd do elektrolizy | Przyrząd do elektrolizy w postaci dwóch elektrod osadzonych na wyprofilowanych ramionach przewodzących umieszczonych na wspornikach w pojemniku plastikowym, w dole pojemnika gniazda przewodów bananowych | 1 | 0 | 0 | 0 | 0 | 0 | 0
4 | Zestaw do ćwiczeń z elektrolizy | Zestaw do ćwiczeń z elektrolizy. W zestawie: podstawka do statywu z gniazdami zasilającymi, statyw, naczynie szklane, uchwyt do probówek, probówki (min.2szt.), elektrody, przewody. Zestaw w plastikowej walizce. | 1 | 0 | 0 | 0 | 0 | 0 | 0
5 | Walizka Ekobadacza do obserwacji oraz badania wód i ph gleb | Zestaw dydaktyczny do analizy składu chemicznego wody i gleby. W zestawie: 1.szcegółowa instrukcja opisująca metodykę i standardy badań, 2.Kwasomierz Helliga (płytka i płyn), 3. Lupa, 5.Strzykawki: 5ml, 10 ml, 6.Bibuły osuszające 7. Probówki okrągłodenna, probówki płaskodenne z korkami (3szt), 8.Stojak do probówek 9.Łyżeczki do poboru: gleby (1szt), substancji sypkich (3szt.), 10. Komplet (ok.15szt) mianowanych roztworów wskaźników 11. Siateczka do usuwania zanieczyszczeń przy poborze wody 12. Skale wyników badań - barwne, zalaminowane. Zapakowane w przenośny pojemnik plastikowy. | 1 | 0 | 0 | 0 | 0 | 0 | 0
6 | Próbki paliw - rodzaje paliw | Zestaw 12 próbek paliw zapakowanych w walizkę/gablotkę z opisem paliw | 1 | 0 | 0 | 0 | 0 | 0 | 0
7 | Metale i ich stopy | Zestaw min. 12 płytek z różnych metali i ich stopów, z ich oznaczeniami/nazwami. Płytki w opakowaniu - walizka/skrzynka. | 1 | 0 | 0 | 0 | 0 | 0 | 0
8 | Suszarka do próbówek z tacką do ociekania | Suszarka do próbówek z tacką do ociekania. Końcówki prętów zabezpieczone gumkami. Wymiary orientacyjne: Wysokość ok 45cm, Szerokość: ok35cm, Głębokość: ok15cm | 6 | 0 | 0 | 0 | 0 | 0 | 0
9 | Taca do przenoszenia próbówek i odczynników | Plastikowy pojemnik z uchwytami, po bokach otwory na probówki: 6 otworówxok.20mm, 8otworówxok.16mm, 8otworówxok.8mm Wymiary pojemnika ok.: 30x10x20cm | 6 | 0 | 0 | 0 | 0 | 0 | 0
10 | Termometr -10 do 110 C | Termometr alkoholowy. Zakres pomiaru od -10 do 110 0C. | 6 | 0 | 0 | 0 | 0 | 0 | 0
11 | Aparat Hoffmana | Przyrząd (tzw. Eudiometrem Hofmanna) - statyw z trzema połączonymi ze sobą cylindrami szklanymi (środkowy otwarty, boczne z zaworami, wyposażone w elektrody). W zestawie zasilacz. | 1 | 0 | 0 | 0 | 0 | 0 | 0
12 | Zestaw do ekstrakcji ze statywem | W skład zestawu wchodzi: ekstraktor, chłodnica, kolba płaskodenna, trójnóg, siatka z krążkiem ceramicznym, palnik spirytusowy, wąż 2szt., łapy i łączniki do zmontowania zestawu, Opakowanie plastikowe wyłożone pianką. | 1 | 0 | 0 | 0 | 0 | 0 | 0
13 | Zestaw do wytwarzania gazu | W skład zestawu wchodzi (przykładowo): butelka do wytwarzania gazu, biureta do pobierania gazu, trójnóg, siatka z krążkiem ceramicznym, palnik spirytusowy, wąż 2szt., łapy i łączniki do zmontowania zestawu, Opakowanie - pojemnik plastikowy wyłożony pianką. | 1 | 0 | 0 | 0 | 0 | 0 | 0
14 | Zestaw do destylacji ze statywem | W skład zestawu wchodzi (przykładowo): statyw, chłodnica z nasadką, wąż 2szt., kolba destylacyjna orągłodenna, łapy zaciskowej łączniki do zmontowania zestawu, trójnóg, siatka z krążkiem ceramicznym, palnik. | 3 | 0 | 0 | 0 | 0 | 0 | 0
15 | Komplet szkła wersja rozbudowana | Komplet szkła laboratoryjnego, wyposażenie pracowni w szkole podstawowej, zgodny z podstawą programową - w zestawie (przykładowo): 1. Chłodnica Liebiga - 1 szt. 2. Kolba destylacyjna 100 ml - 1 szt. 3. Kolba płaskodenna 250 ml - 1 szt. 4. Kolba stożkowa 200 ml - 2 szt. 5. Krystalizator z wlewem - 2 szt. 6. Lejek szklany - 1 szt. 7. Moździerz porcelanowy z tłuczkiem - 1 szt. 8. Parownica porcelanowa - 1 szt. 9. Pipeta miarowa 5 ml - 1 szt. 10. Cylinder miarowy 100 ml - 1 szt. 250 ml - 1 szt.11. Łyżeczka polistyrenowa - 1 szt. 12. Pręcik szklany - 3 szt. 13. Kolba kulista 100 ml - 1 szt. 14. Probówki min 2 rozmiary ok 20 szt.. 15. Stojak do probówek - 1 szt. 16. Szczoteczka do probówek - 1 szt. 17. Szalki Petriego - 2 szt. 18. Szczypce drewniane do probówek - 2 szt. 19. Rurki szklane - zestaw (ok.15sztuk) rurek o różnych przekrojach i długościach, proste, zgięte - różne kąty, dwukrotnie zgięte, kapilarne 20. Rurka gumowa- 1 szt. 21. Korki gumowe różne min. 10 szt 22. Szkiełko zegarkowe - 4 szt. 23. Zlewka: 250 ml - 1 szt.niska; 100 ml - 1 szt.; wysoka 250 ml - 1 szt.24. Tryskawka - 1 szt. 25. Termometr 0 - 200 st.C - 1 szt.26. Butla laboratoryjna 100 ml - 2 szt.27. Probówka z tubusem - 1 szt.28. Rozdzielacz cylindryczny 50 ml - 1 szt. | 3 | 0 | 0 | 0 | 0 | 0 | 0
16 | Rodzaje metali-12 płytek | Zestaw min. 12 płytek z różnych metali, z oznaczeniami do identyfikacji metalu. Wymiary płytki ok. 50x25mm | 1 | 0 | 0 | 0 | 0 | 0 | 0
17 | Palnik spirytusowy | Palnik alkoholowy, spirytusowy. Pojemność 100ml. | 6 | 0 | 0 | 0 | 0 | 0 | 0
18 | Szkolny model atomu | Model atomu wg Bohra- skład zestawu wchodzą: -pudełko: pokrywka i podstawa - z oznaczonymi powłokami elektronowymi - 90 krążków 30 oznaczonych "+", 30 "-" i 30 gładkich -instrukcja wraz z ćwiczeniami | 15 | 0 | 0 | 0 | 0 | 0 | 0
19 | Model atomu 3D | Trójwymiarowy model przekroju atomu, z orbitami elektronowe w postaci chmur elektronów. Wymiary: Średnica atomu: ok 30cm Wysokość modelu: ok 40cm | 1 | 0 | 0 | 0 | 0 | 0 | 0
20 | Model fullerenu C60 | Model cząsteczki fullerenu C60 - wymiar min 25 cm. | 1 | 0 | 0 | 0 | 0 | 0 | 0
21 | Model grafitu | Model przedstawiający strukturę grafitu (min. 3 warstwy) | 1 | 0 | 0 | 0 | 0 | 0 | 0
22 | Model chlorku-sodu | Model przedstawiający strukturę krystaliczną NaCl - jony chloru i sodu w różnych kolorach | 1 | 0 | 0 | 0 | 0 | 0 | 0
23 | Model kryształu diamentu | Model przedstawiający strukturę krystaliczną diamentu. | 1 | 0 | 0 | 0 | 0 | 0 | 0
24 | Modele atomów - zestaw podstawowy | Zestaw kulek i łączników z tworzywa sztucznego, pozwalających na budowę modeli atomów. W zestawie min. 75 różnego rodzaju kulek oraz ok.35 łączników (min 110 elementów).Całość zapakowana w pojemnik | 15 | 0 | 0 | 0 | 0 | 0 | 0
25 | Komplet szpatułek i łyżeczek do chemii | Zestaw zawiera co najmniej: 3 szt. różnie zgiętych łyżeczek do spalań oraz 3 szt. różnych rodzajów szpatułek. | 1 | 0 | 0 | 0 | 0 | 0 | 0
26 | Modele atomów - zestaw poszerzony | Zestaw kulek i łączników z tworzywa sztucznego, pozwalających na budowę modeli atomów. W zestawie min. 350 różnych kulek oraz 180 łączników - łącznie min 530 elementów. Całość zapakowana w pojemnik. | 1 | 0 | 0 | 0 | 0 | 0 | 0
27 | Zestaw odczynników i chemikaliów do nauki chemii w szkołach | Zestaw odczynników, wskaźników, chemikaliów, substancji - do nauki chemii zgodnie z podstawą programową szkoły podstawowej. Minimum 50 pozycji. | 1 | 0 | 0 | 0 | 0 | 0 | 0
28 | Statyw laboratoryjny szkolny z wyposażeniem | W skład zestawu wchodzą: - statyw - metalowa podstawa z prętem - łącznik krzyżowy 5szt. - łapa do kolb duża - łapa do kolb mała -łapa do biuret podwójna -łapa do chłodnic -pierścień zamknięty o średnicy ok 9 cm -pierścień otwarty o średnicy ok 6 cm | 6 | 0 | 0 | 0 | 0 | 0 | 0
29 | Statyw demonstracyjny | W skład zestawu wchodzą: - statyw - metalowa podstawa z prętem - łącznik krzyżowy min. 5szt. - łapy do szkła laboratoryjnego - min. 2 szt -pierścienie o różnych średnicach - 3 szt | 1 | 0 | 0 | 0 | 0 | 0 | 0
30 | Podnośnik laboratoryjny stal nierdzewna | Podnośnik mechaniczny - laboratoryjny. Stolik i podstawa wykonane ze stali nierdzewnej. Płynna regulacja wysokości. Zakres regulacji: max. 250 mm. Wymiary stolika: ok.150 x 150 mm | 1 | 0 | 0 | 0 | 0 | 0 | 0
31 | Układ okresowy pierwiastków chemicznych - część chemiczna | Plansza dydaktyczna jednostronna w formacie min 200cm x 140 cm prezentująca część chemiczną układu okresowego pierwiastków. | 1 | 0 | 0 | 0 | 0 | 0 | 0
32 | Tabela rozpuszczalności | Plansza dydaktyczna w formacie min 100x70 cm, foliowana, oprawiona, z możliwością zawieszania | 1 | 0 | 0 | 0 | 0 | 0 | 0
33 | Komplet plansz do chemii | Zestaw plansz chemicznych o wymiarach min 70cm x 100cm: 1.Tabela rozpuszczalności 2.Układ okresowy pierwiastków 3.Skala elektroujemności według Paulinga 4.Wiązania chemiczne 5.Kwasy nieorganiczne (beztlenowe) 6.Budowa materii | 1 | 0 | 0 | 0 | 0 | 0 | 0
34 | Plansze interaktywne chemia | Program edukacyjny, tematyka - chemia -poziom szkoła podstawowa. W programie ilustracje, fotografie, animacje, filmy pokazujące np. doświadczenia chemiczne, reakcje chemiczne, budowę atomów i cząsteczek, tabelę rozpuszczalności, przykłady zastosowań substancji i procesów chemicznych w życiu codziennym Program współpracuje z rzutnikiem lub tablicą interaktywną. | 1 | 0 | 0 | 0 | 0 | 0 | 0
35 | Waga szkolna elektroniczna 500g/0.1g | Wyświetlacz cyfrowy, Zasilanie: bateria., Maksymalne obciążenie 500g, Dokładność 0.1g, | 3 | 0 | 0 | 0 | 0 | 0 | 0
36 | Waga szalkowa laboratoryjna szkolna 500g | Waga szalkowa laboratoryjna. Zestaw zawiera ok.20 odważników od 10 mg do 200 g. Udźwig: 500g. Podziałka: 20mg | 2 | 0 | 0 | 0 | 0 | 0 | 0
37 | Zasilacz laboratoryjny prądu stałego 15V max 3A | Zasilacz laboratoryjny prądu stałego, z płynną regulacją. Wskaźniki cyfrowe 2xLCD niezależne. Specyfikacja techniczna: Napięcie wyjściowe: 0-30V, Prąd wyjściowy (max): 5A. | 1 | 0 | 0 | 0 | 0 | 0 | 0
38 | Okulary ochronne | Okulary ochronne z otworami wentylacyjnymi | 30 | 0 | 0 | 0 | 0 | 0 | 0
39 | Fartuchy ochronne | Fartuch z białego płótna (100% bawełna) z długimi rękawami, trzema kieszeniami, paskiem regulującym obwód oraz zapinane na guziki. | 30 | 0 | 0 | 0 | 0 | 0 | 0
40 | Apteczka | Apteczka w walizce z tworzywa, z systemem mocowania na ścianę. Skład - minimum: opatrunek indywidualny - 1 szt., opaska dz. 4 x 5 - 4 szt., opaska dz. 4 x 10 - 4 szt., opaska 4 x 15 - 1 szt, chusta trójkątna - 2 szt., wata 50g - 1 op., plaster z gazą 1m x 6cm, kompres 5 x 5 - 1 szt., kompres 7 x 7 - 1 szt., kompres 9 x 9 - 1 szt., nożyczki - 1 szt., rękawice gumowe - 4 szt., ustnik do sztucznego oddychania - 1 szt., koc termoizolacyjny - 1 szt., opaska elastyczna - 1 szt., poloplast - 1 szt., zestaw do płukania oka, gaza opatrunkowa, instrukcja pierwszej pomocy. Skład zgodny z normą DIN 13157 PLUS | 1 | 0 | 0 | 0 | 0 | 0 | 0
41 | Rękawiczki lateksowe | Rękawice laboratoryjne, cienkie, elastyczne. 100 szt w opakowaniu | 1 | 0 | 0 | 0 | 0 | 0 | 0
42 | Rękawice do gorących przedmiotów | Rękawice termiczne wykonane z grubej bawełny frotte, ciepło kontaktowe do 250° C | 10 | 0 | 0 | 0 | 0 | 0 | 0
43 | Parafilm | Parafilm do uszczelniania szkła i plastików laboratoryjnych Szerokość rolki: ok.50 mm Długość rolki: min 75 m | 1 | 0 | 0 | 0 | 0 | 0 | 0
44 | Mata z włókniny chłonnej | Mata z włókniny chłonnej, absorbująca chemikalia (uniwersalna),wymiar ok.40 cmx50 min 100mat w opakowaniu | 1 | 0 | 0 | 0 | 0 | 0 | 0
45 | Palnik Bunsena (z wkładami wymiennymi) | W zestawie: Palnik laboratoryjny Kartusz gazowy Dane techniczne: Temperatura płomienia 1700oC Kartusz 230g / 410 ml30% propan , 70% butan | 6 | 0 | 0 | 0 | 0 | 0 | 0
46 | Czasza grzejna | Elektryczny płaszcz grzewczy z regulacją mocy, do max 4500C | 2 | 0 | 0 | 0 | 0 | 0 | 0
47 | Butla z kranikiem do wody destylowanej (10l) | Butla do wody destylowanej z kranem, pojemność 10l, z tworzywa, szyja gwintowana z nakrętką, uchwyt do przenoszenia | 1 | 0 | 0 | 0 | 0 | 0 | 0
[5 empty] | 0 |  | 0 |  | 0

## SP Chrząstawa
ARKUSZ KALKULACYJNY ZE SZCZEGÓŁOWYM OPISEM PRZEDMIOTU ZAMÓWIENIA
Szkoła Podstawowa im. Piastów Śląskich, Chrząstawa Wielka, ul. Wrocławska 19
|  |  | Liczba szt. | cena jednostkowa netto | wartość netto | stawka VAT [wpisz cyfrą] | wartość podatku VAT | cena jednostkowa brutto | wartość brutto
1 | Chemia - Zestaw do doświadczeń chemicznych | Zestaw szkła i sprzętu laboratoryjnego dla grupy 2-4 osób do doświadczeń z chemii dostosowany do wykonania doświadczeń odpowiadających podstawie programowej dla szkół podstawowych. Zestaw w opakowaniu przenośnym, wyłożony gąbką. | 1 | 0 | 0 | 0 | 0 | 0 | 0
2 | Elektrochemia - Zestaw do ćwiczeń z elektrochemii | Zestaw do przeprowadzenie badań: przewodnictwa wody i wodnych roztworów elektrolitów, wpływu temperatury na przewodnictwo, oporu elektrolitów w zależności od powierzchni elektrod i ich odległości, elektrolizy soli miedzi, ogniw, polaryzacji elektrod. Zestaw odpowiada realizacji podstawy programowej szkół podstawowych. | 0 | 0 | 0 | 0 | 0 | 0 | 0
3 | Przyrząd do elektrolizy | Przyrząd do elektrolizy w postaci dwóch elektrod osadzonych na wyprofilowanych ramionach przewodzących umieszczonych na wspornikach w pojemniku plastikowym, w dole pojemnika gniazda przewodów bananowych | 0 | 0 | 0 | 0 | 0 | 0 | 0
4 | Zestaw do ćwiczeń z elektrolizy | Zestaw do ćwiczeń z elektrolizy. W zestawie: podstawka do statywu z gniazdami zasilającymi, statyw, naczynie szklane, uchwyt do probówek, probówki (min.2szt.), elektrody, przewody. Zestaw w plastikowej walizce. | 0 | 0 | 0 | 0 | 0 | 0 | 0
5 | Walizka Ekobadacza do obserwacji oraz badania wód i ph gleb | Zestaw dydaktyczny do analizy składu chemicznego wody i gleby. W zestawie: 1.szcegółowa instrukcja opisująca metodykę i standardy badań, 2.Kwasomierz Helliga (płytka i płyn), 3. Lupa, 5.Strzykawki: 5ml, 10 ml, 6.Bibuły osuszające 7. Probówki okrągłodenna, probówki płaskodenne z korkami (3szt), 8.Stojak do probówek 9.Łyżeczki do poboru: gleby (1szt), substancji sypkich (3szt.), 10. Komplet (ok.15szt) mianowanych roztworów wskaźników 11. Siateczka do usuwania zanieczyszczeń przy poborze wody 12. Skale wyników badań - barwne, zalaminowane. Zapakowane w przenośny pojemnik plastikowy. | 1 | 0 | 0 | 0 | 0 | 0 | 0
6 | Próbki paliw - rodzaje paliw | Zestaw 12 próbek paliw zapakowanych w walizkę/gablotkę z opisem paliw | 1 | 0 | 0 | 0 | 0 | 0 | 0
7 | Metale i ich stopy | Zestaw min. 12 płytek z różnych metali i ich stopów, z ich oznaczeniami/nazwami. Płytki w opakowaniu - walizka/skrzynka. | 6 | 0 | 0 | 0 | 0 | 0 | 0
8 | Suszarka do próbówek z tacką do ociekania | Suszarka do próbówek z tacką do ociekania. Końcówki prętów zabezpieczone gumkami. Wymiary orientacyjne: Wysokość ok 45cm, Szerokość: ok35cm, Głębokość: ok15cm | 6 | 0 | 0 | 0 | 0 | 0 | 0
9 | Taca do przenoszenia próbówek i odczynników | Plastikowy pojemnik z uchwytami, po bokach otwory na probówki: 6 otworówxok.20mm, 8otworówxok.16mm, 8otworówxok.8mm Wymiary pojemnika ok.: 30x10x20cm | 1 | 0 | 0 | 0 | 0 | 0 | 0
10 | Termometr -10 do 110 C | Termometr alkoholowy. Zakres pomiaru od -10 do 110 0C. | 0 | 0 | 0 | 0 | 0 | 0 | 0
11 | Aparat Hoffmana | Przyrząd (tzw. Eudiometrem Hofmanna) - statyw z trzema połączonymi ze sobą cylindrami szklanymi (środkowy otwarty, boczne z zaworami, wyposażone w elektrody). W zestawie zasilacz. | 0 | 0 | 0 | 0 | 0 | 0 | 0
12 | Zestaw do ekstrakcji ze statywem | W skład zestawu wchodzi: ekstraktor, chłodnica, kolba płaskodenna, trójnóg, siatka z krążkiem ceramicznym, palnik spirytusowy, wąż 2szt., łapy i łączniki do zmontowania zestawu, Opakowanie plastikowe wyłożone pianką. | 0 | 0 | 0 | 0 | 0 | 0 | 0
13 | Zestaw do wytwarzania gazu | W skład zestawu wchodzi (przykładowo): butelka do wytwarzania gazu, biureta do pobierania gazu, trójnóg, siatka z krążkiem ceramicznym, palnik spirytusowy, wąż 2szt., łapy i łączniki do zmontowania zestawu, Opakowanie - pojemnik plastikowy wyłożony pianką. | 1 | 0 | 0 | 0 | 0 | 0 | 0
14 | Zestaw do destylacji ze statywem | W skład zestawu wchodzi (przykładowo): statyw, chłodnica z nasadką, wąż 2szt., kolba destylacyjna orągłodenna, łapy zaciskowej łączniki do zmontowania zestawu, trójnóg, siatka z krążkiem ceramicznym, palnik. | 0 | 0 | 0 | 0 | 0 | 0 | 0
15 | Komplet szkła wersja rozbudowana | Komplet szkła laboratoryjnego, wyposażenie pracowni w szkole podstawowej, zgodny z podstawą programową - w zestawie (przykładowo): 1. Chłodnica Liebiga - 1 szt. 2. Kolba destylacyjna 100 ml - 1 szt. 3. Kolba płaskodenna 250 ml - 1 szt. 4. Kolba stożkowa 200 ml - 2 szt. 5. Krystalizator z wlewem - 2 szt. 6. Lejek szklany - 1 szt. 7. Moździerz porcelanowy z tłuczkiem - 1 szt. 8. Parownica porcelanowa - 1 szt. 9. Pipeta miarowa 5 ml - 1 szt. 10. Cylinder miarowy 100 ml - 1 szt. 250 ml - 1 szt.11. Łyżeczka polistyrenowa - 1 szt. 12. Pręcik szklany - 3 szt. 13. Kolba kulista 100 ml - 1 szt. 14. Probówki min 2 rozmiary ok 20 szt.. 15. Stojak do probówek - 1 szt. 16. Szczoteczka do probówek - 1 szt. 17. Szalki Petriego - 2 szt. 18. Szczypce drewniane do probówek - 2 szt. 19. Rurki szklane - zestaw (ok.15sztuk) rurek o różnych przekrojach i długościach, proste, zgięte - różne kąty, dwukrotnie zgięte, kapilarne 20. Rurka gumowa- 1 szt. 21. Korki gumowe różne min. 10 szt 22. Szkiełko zegarkowe - 4 szt. 23. Zlewka: 250 ml - 1 szt.niska; 100 ml - 1 szt.; wysoka 250 ml - 1 szt.24. Tryskawka - 1 szt. 25. Termometr 0 - 200 st.C - 1 szt.26. Butla laboratoryjna 100 ml - 2 szt.27. Probówka z tubusem - 1 szt.28. Rozdzielacz cylindryczny 50 ml - 1 szt. | 3 | 0 | 0 | 0 | 0 | 0 | 0
16 | Rodzaje metali-12 płytek | Zestaw min. 12 płytek z różnych metali, z oznaczeniami do identyfikacji metalu. Wymiary płytki ok. 50x25mm | 0 | 0 | 0 | 0 | 0 | 0 | 0
17 | Palnik spirytusowy | Palnik alkoholowy, spirytusowy. Pojemność 100ml. | 0 | 0 | 0 | 0 | 0 | 0 | 0
18 | Szkolny model atomu | Model atomu wg Bohra- skład zestawu wchodzą: -pudełko: pokrywka i podstawa - z oznaczonymi powłokami elektronowymi - 90 krążków 30 oznaczonych "+", 30 "-" i 30 gładkich -instrukcja wraz z ćwiczeniami | 15 | 0 | 0 | 0 | 0 | 0 | 0
19 | Model atomu 3D | Trójwymiarowy model przekroju atomu, z orbitami elektronowe w postaci chmur elektronów. Wymiary: Średnica atomu: ok 30cm Wysokość modelu: ok 40cm | 1 | 0 | 0 | 0 | 0 | 0 | 0
20 | Model fullerenu C60 | Model cząsteczki fullerenu C60 - wymiar min 25 cm. | 1 | 0 | 0 | 0 | 0 | 0 | 0
21 | Model grafitu | Model przedstawiający strukturę grafitu (min. 3 warstwy) | 0 | 0 | 0 | 0 | 0 | 0 | 0
22 | Model chlorku-sodu | Model przedstawiający strukturę krystaliczną NaCl - jony chloru i sodu w różnych kolorach | 0 | 0 | 0 | 0 | 0 | 0 | 0
23 | Model kryształu diamentu | Model przedstawiający strukturę krystaliczną diamentu. | 0 | 0 | 0 | 0 | 0 | 0 | 0
24 | Modele atomów - zestaw podstawowy | Zestaw kulek i łączników z tworzywa sztucznego, pozwalających na budowę modeli atomów. W zestawie min. 75 różnego rodzaju kulek oraz ok.35 łączników (min 110 elementów).Całość zapakowana w pojemnik | 15 | 0 | 0 | 0 | 0 | 0 | 0
25 | Komplet szpatułek i łyżeczek do chemii | Zestaw zawiera co najmniej: 3 szt. różnie zgiętych łyżeczek do spalań oraz 3 szt. różnych rodzajów szpatułek. | 1 | 0 | 0 | 0 | 0 | 0 | 0
26 | Modele atomów - zestaw poszerzony | Zestaw kulek i łączników z tworzywa sztucznego, pozwalających na budowę modeli atomów. W zestawie min. 350 różnych kulek oraz 180 łączników - łącznie min 530 elementów. Całość zapakowana w pojemnik. | 0 | 0 | 0 | 0 | 0 | 0 | 0
27 | Zestaw odczynników i chemikaliów do nauki chemii w szkołach | Zestaw odczynników, wskaźników, chemikaliów, substancji - do nauki chemii zgodnie z podstawą programową szkoły podstawowej. Minimum 50 pozycji. | 1 | 0 | 0 | 0 | 0 | 0 | 0
28 | Statyw laboratoryjny szkolny z wyposażeniem | W skład zestawu wchodzą: - statyw - metalowa podstawa z prętem - łącznik krzyżowy 5szt. - łapa do kolb duża - łapa do kolb mała -łapa do biuret podwójna -łapa do chłodnic -pierścień zamknięty o średnicy ok 9 cm -pierścień otwarty o średnicy ok 6 cm | 6 | 0 | 0 | 0 | 0 | 0 | 0
29 | Statyw demonstracyjny | W skład zestawu wchodzą: - statyw - metalowa podstawa z prętem - łącznik krzyżowy min. 5szt. - łapy do szkła laboratoryjnego - min. 2 szt -pierścienie o różnych średnicach - 3 szt | 1 | 0 | 0 | 0 | 0 | 0 | 0
30 | Podnośnik laboratoryjny stal nierdzewna | Podnośnik mechaniczny - laboratoryjny. Stolik i podstawa wykonane ze stali nierdzewnej. Płynna regulacja wysokości. Zakres regulacji: max. 250 mm. Wymiary stolika: ok.150 x 150 mm | 0 | 0 | 0 | 0 | 0 | 0 | 0
31 | Układ okresowy pierwiastków chemicznych - część chemiczna | Plansza dydaktyczna jednostronna w formacie min 200cm x 140 cm prezentująca część chemiczną układu okresowego pierwiastków. | 1 | 0 | 0 | 0 | 0 | 0 | 0
32 | Tabela rozpuszczalności | Plansza dydaktyczna w formacie min 100x70 cm, foliowana, oprawiona, z możliwością zawieszania | 1 | 0 | 0 | 0 | 0 | 0 | 0
33 | Komplet plansz do chemii | Zestaw plansz chemicznych o wymiarach min 70cm x 100cm: 1.Tabela rozpuszczalności 2.Układ okresowy pierwiastków 3.Skala elektroujemności według Paulinga 4.Wiązania chemiczne 5.Kwasy nieorganiczne (beztlenowe) 6.Budowa materii | 0 | 0 | 0 | 0 | 0 | 0 | 0
34 | Plansze interaktywne chemia | Program edukacyjny, tematyka - chemia -poziom szkoła podstawowa. W programie ilustracje, fotografie, animacje, filmy pokazujące np. doświadczenia chemiczne, reakcje chemiczne, budowę atomów i cząsteczek, tabelę rozpuszczalności, przykłady zastosowań substancji i procesów chemicznych w życiu codziennym Program współpracuje z rzutnikiem lub tablicą interaktywną. | 1 | 0 | 0 | 0 | 0 | 0 | 0
35 | Waga szkolna elektroniczna 500g/0.1g | Wyświetlacz cyfrowy, Zasilanie: bateria., Maksymalne obciążenie 500g, Dokładność 0.1g, | 3 | 0 | 0 | 0 | 0 | 0 | 0
36 | Waga szalkowa laboratoryjna szkolna 500g | Waga szalkowa laboratoryjna. Zestaw zawiera ok.20 odważników od 10 mg do 200 g. Udźwig: 500g. Podziałka: 20mg | 0 | 0 | 0 | 0 | 0 | 0 | 0
37 | Zasilacz laboratoryjny prądu stałego 15V max 3A | Zasilacz laboratoryjny prądu stałego, z płynną regulacją. Wskaźniki cyfrowe 2xLCD niezależne. Specyfikacja techniczna: Napięcie wyjściowe: 0-30V, Prąd wyjściowy (max): 5A. | 0 | 0 | 0 | 0 | 0 | 0 | 0
38 | Okulary ochronne | Okulary ochronne z otworami wentylacyjnymi | 30 | 0 | 0 | 0 | 0 | 0 | 0
39 | Fartuchy ochronne | Fartuch z białego płótna (100% bawełna) z długimi rękawami, trzema kieszeniami, paskiem regulującym obwód oraz zapinane na guziki. | 30 | 0 | 0 | 0 | 0 | 0 | 0
40 | Apteczka | Apteczka w walizce z tworzywa, z systemem mocowania na ścianę. Skład - minimum: opatrunek indywidualny - 1 szt., opaska dz. 4 x 5 - 4 szt., opaska dz. 4 x 10 - 4 szt., opaska 4 x 15 - 1 szt, chusta trójkątna - 2 szt., wata 50g - 1 op., plaster z gazą 1m x 6cm, kompres 5 x 5 - 1 szt., kompres 7 x 7 - 1 szt., kompres 9 x 9 - 1 szt., nożyczki - 1 szt., rękawice gumowe - 4 szt., ustnik do sztucznego oddychania - 1 szt., koc termoizolacyjny - 1 szt., opaska elastyczna - 1 szt., poloplast - 1 szt., zestaw do płukania oka, gaza opatrunkowa, instrukcja pierwszej pomocy. Skład zgodny z normą DIN 13157 PLUS | 1 | 0 | 0 | 0 | 0 | 0 | 0
41 | Rękawiczki lateksowe | Rękawice laboratoryjne, cienkie, elastyczne. 100 szt w opakowaniu | 1 | 0 | 0 | 0 | 0 | 0 | 0
42 | Rękawice do gorących przedmiotów | Rękawice termiczne wykonane z grubej bawełny frotte, ciepło kontaktowe do 250° C | 10 | 0 | 0 | 0 | 0 | 0 | 0
43 | Parafilm | Parafilm do uszczelniania szkła i plastików laboratoryjnych Szerokość rolki: ok.50 mm Długość rolki: min 75 m | 0 | 0 | 0 | 0 | 0 | 0 | 0
44 | Mata z włókniny chłonnej | Mata z włókniny chłonnej, absorbująca chemikalia (uniwersalna),wymiar ok.40 cmx50 min 100mat w opakowaniu | 1 | 0 | 0 | 0 | 0 | 0 | 0
45 | Palnik Bunsena (z wkładami wymiennymi) | W zestawie: Palnik laboratoryjny Kartusz gazowy Dane techniczne: Temperatura płomienia 1700oC Kartusz 230g / 410 ml30% propan , 70% butan | 6 | 0 | 0 | 0 | 0 | 0 | 0
46 | Czasza grzejna | Elektryczny płaszcz grzewczy z regulacją mocy, do max 4500C | 2 | 0 | 0 | 0 | 0 | 0 | 0
47 | Butla z kranikiem do wody destylowanej (10l) | Butla do wody destylowanej z kranem, pojemność 10l, z tworzywa, szyja gwintowana z nakrętką, uchwyt do przenoszenia | 1 | 0 | 0 | 0 | 0 | 0 | 0
[5 empty] | 0 |  | 0 |  | 0